## load
0.35	min
1	max		Power Level / Frequency
0.61408308	avg
Power Level	Frequency (%)
0.35	1.8	18
0.4	5.9	58
0.45	11.0	109
0.5	15.4	152
0.55	11.4	113
0.6	11.2	111
0.65	8.6	85
0.7	7.5	74
0.75	8.8	87
0.8	8.5	84
0.85	6.9	68
0.9	2.3	23
0.95	0.4	4
1	0.1	1
	100	987

## failed base
1	1	outage	False	component out of limits	0.8	G71	G6	G35	G72					4	G	G	G	G					4	4	0	0	0
1	1	outage	False	component out of limits	0.8	G24	A10	G34	G89	G70	A12-1	G67	G56	A32-1					9	G	L	G	G	G	L	G	G	L					9	6	3	0	0
1	1	outage	False	component out of limits	0.75	G22	B24	G71	G45	G72	G63					6	G	L	G	G	G	G					6	5	1	0	0
1	1	outage	False	divergence	0.6	G74	G90	G13	C5	G47					5	G	G	G	L	G					5	4	1	0	0
1	1	outage	False	islanded	0.85	C11	G35	G23	G72					4	L	G	G	G					4	3	1	0	0
1	1	outage	False	component out of limits	0.9	G24	G39	G74	G45	B10	G98					6	G	G	G	G	L	G					6	5	1	0	0
1	1	outage	False	component out of limits	0.85	G31	G23	G97	G96	G57	G55	G47	G13	G64					9	G	G	G	G	G	G	G	G					9	9	0	0	0
1	1	outage	False	component out of limits	0.4	G33	B15	G89	G19	G90					5	G	L	G	G	G					5	4	1	0	0
1	1	outage	False	component out of limits	0.7	G71	G24	G3	G72					4	G	G	G	G					4	4	0	0	0
1	1	outage	False	islanded	0.65	G41	C11	G83	G72					4	G	L	G	G					4	3	1	0	0
1	1	outage	False	component out of limits	0.55	G31	G5	C10	G12					4	G	G	L	G					4	3	1	0	0
1	1	outage	False	component out of limits	0.7	G76	B10	G1					3	G	L	G					3	2	1	0	0
1	1	outage	False	divergence	0.8	G57	G66	G56	G90					4	G	G	G	G					4	4	0	0	0
1	1	outage	False	component out of limits	0.65	G6	G5	G67	G99					4	G	G	G	G					4	4	0	0	0
	3	outage	True	ok	0.65					0					0	0	0	0	0
	2	outage	True	ok	0.45					0					0	0	0	0	0
	2	outage	True	ok	0.6	G37					1	G					1	1	0	0	0
	2	outage	True	ok	0.8	G33					1	G					1	1	0	0	0
	2	outage	True	ok	0.6	G87	G89					2	G	G					2	2	0	0	0
	2	outage	True	ok	0.55	G38					1	G					1	1	0	0	0
	2	outage	True	ok	0.55					0					0	0	0	0	0
	1	outage	True	ok	0.7	G17	G85	G4	G13	G10					5	G	G	G	G	G					5	5	0	0	0
	1	outage	True	ok	0.6	G31	G22	G34	G57	G56	G72	A8	G78					8	G	G	G	G	G	G	L	G					8	7	1	0	0
	1	outage	True	ok	0.4	G17	G76	G57	G9					4	G	G	G	G					4	4	0	0	0
	1	outage	True	ok	0.6	G19	G82	G41	G68	G71	G91	C25-1	G66	G89					9	G	G	G	G	G	G	L	G	G					9	8	1	0	0
	1	outage	True	ok	0.45	G53	G77	G23	G2					4	G	G	G	G					4	4	0	0	0
	1	outage	True	ok	0.6	G32	G99	G20	G90					4	G	G	G	G					4	4	0	0	0
	1	outage	True	ok	0.4	G72	G57	A10	G99	G21					5	G	G	L	G	G					5	4	1	0	0
	1	outage	True	ok	0.6	G32	G2	G46	G89					4	G	G	G	G					4	4	0	0	0
	1	outage	True	ok	0.7	G53	G5	G33	G10					4	G	G	G	G					4	4	0	0	0
	1	outage	True	ok	0.6	G38	C21	G22	G67					4	G	L	G	G					4	3	1	0	0
	1	outage	True	ok	0.6	G38	G88	G89					3	G	G	G					3	3	0	0	0
	1	outage	True	ok	0.5	G35	G23	G68	G57	G45	G64					6	G	G	G	G	G	G					6	6	0	0	0
	1	outage	True	ok	0.45	G95	G56	G37					3	G	G	G					3	3	0	0	0
	1	outage	True	ok	0.55	G66	G23					2	G	G					2	2	0	0	0
	1	outage	True	ok	0.9	G68					1	G					1	1	0	0	0
	1	outage	True	ok	0.5	G7	G72	G76	G57	G63	G71	G99					7	G	G	G	G	G	G	G					7	7	0	0	0
	1	outage	True	ok	0.4	G42	G2					2	G	G					2	2	0	0	0
	1	outage	True	ok	0.8	G33	G32	G3	G2	G20	G38	G24	G16					8	G	G	G	G	G	G	G	G					8	8	0	0	0
	1	outage	True	ok	0.45	G80	G77	G71	G44	G23					5	G	G	G	G	G					5	5	0	0	0
	1	outage	True	ok	0.45	G14	G2	G9	G72					4	G	G	G	G					4	4	0	0	0
	1	outage	True	ok	0.4	G68	G71	G99					3	G	G	G					3	3	0	0	0
	1	outage	True	ok	0.45	G33	G69	G44	G1	G21					5	G	G	G	G	G					5	5	0	0	0
	1	outage	True	ok	0.5	G75	G41	G24	G23	G89					5	G	G	G	G	G					5	5	0	0	0
	1	outage	True	ok	0.6	G43	G2					2	G	G					2	2	0	0	0
	1	outage	True	ok	0.45	G34	G46					2	G	G					2	2	0	0	0
	1	outage	True	ok	0.65	G97	G89					2	G	G					2	2	0	0	0
	1	outage	True	ok	0.5	G6	G89	G97	G42	G17	G40	G67					7	G	G	G	G	G	G	G					7	7	0	0	0
	1	outage	True	ok	0.45	G71	G60	G35	G89	G55					5	G	G	G	G	G					5	5	0	0	0
	1	outage	True	ok	0.65	G2	G1	G47	B21	G50	G72	G88	G65					8	G	G	G	L	G	G	G	G					8	7	1	0	0
	1	outage	True	ok	0.4	G71	G95	G22					3	G	G	G					3	3	0	0	0
	1	outage	True	ok	0.4	G39	G88	G66					3	G	G	G					3	3	0	0	0
	1	outage	True	ok	0.85	G80	G45	G46	G10					4	G	G	G	G					4	4	0	0	0
	1	outage	True	ok	0.5	G74	G90					2	G	G					2	2	0	0	0
	1	outage	True	ok	0.8	G39	G6	G66	G83					4	G	G	G	G					4	4	0	0	0
	1	outage	True	ok	0.35	G40	G41	G68	G50	G44	G70	G89					7	G	G	G	G	G	G	G					7	7	0	0	0
	1	outage	True	ok	0.85	G46					1	G					1	1	0	0	0
	1	outage	True	ok	0.45	G39	G14	G11					3	G	G	G					3	3	0	0	0
	1	outage	True	ok	0.85	G26	G24	G61	G66	G50					5	G	G	G	G	G					5	5	0	0	0
	1	outage	True	ok	0.6	G82	G39	G68	G77	G46	G62					6	G	G	G	G	G	G					6	6	0	0	0
	1	outage	True	ok	0.55	G12	G4	G89	G32	G2					5	G	G	G	G	G					5	5	0	0	0
	1	outage	True	ok	0.5	G76	G23	G10					3	G	G	G					3	3	0	0	0
	1	outage	True	ok	0.55	G24	G68	G18					3	G	G	G					3	3	0	0	0
	1	outage	True	ok	0.65	G84	G72	G28	G1	G8					5	G	G	G	G	G					5	5	0	0	0
	1	outage	True	ok	0.7	G33	G80	G99	G55	G14	G64					6	G	G	G	G	G	G					6	6	0	0	0
	1	outage	True	ok	0.6	G26	G57	G35	G45	G55					5	G	G	G	G	G					5	5	0	0	0
	1	outage	True	ok	0.5	G5	G35	G21	G33	G75	G66	G89					7	G	G	G	G	G	G	G					7	7	0	0	0
	1	outage	True	ok	0.5	G35	G67	G28					3	G	G	G					3	3	0	0	0
	1	outage	True	ok	0.55	G33	G12	G68	G90					4	G	G	G	G					4	4	0	0	0
	1	outage	True	ok	0.6	G34	G18	G67	G54					4	G	G	G	G					4	4	0	0	0
	1	outage	True	ok	0.85	G5	G64	G9					3	G	G	G					3	3	0	0	0
	1	outage	True	ok	0.55	G30	G51	G57	G72					4	G	G	G	G					4	4	0	0	0
	1	outage	True	ok	0.75	G5	G64	G1					3	G	G	G					3	3	0	0	0
	1	outage	True	ok	0.65	A8	G89	G4	G23	G21					5	L	G	G	G	G					5	4	1	0	0
	1	outage	True	ok	0.6	G64	G90	G89	G20	G67					5	G	G	G	G	G					5	5	0	0	0
	1	outage	True	ok	0.5	G6	G42	G57	G89	G90					5	G	G	G	G	G					5	5	0	0	0
	1	outage	True	ok	0.65	G17	G33	G3	G68					4	G	G	G	G					4	4	0	0	0
	1	outage	True	ok	0.4	G16	G5	G45	G91					4	G	G	G	G					4	4	0	0	0
	1	outage	True	ok	0.45	G97	G69	G35					3	G	G	G					3	3	0	0	0
	1	outage	True	ok	0.45	G24	G2	G1	G5	G56	G42	G50	G45	G73	G14	G67	G11	G98	13	G	G	G	G	G	G	G	G	13	13	0	0	0
	1	outage	True	ok	0.65	G57	G1					2	G	G					2	2	0	0	0
	1	outage	True	ok	0.5	G39	G44					2	G	G					2	2	0	0	0
	1	outage	True	ok	0.85	G33	G32	G23	G24	G45	G90					6	G	G	G	G	G	G					6	6	0	0	0
	1	outage	True	ok	0.8	G40	G45	G80	G23	G54					5	G	G	G	G	G					5	5	0	0	0
	1	outage	True	ok	0.5	G55					1	G					1	1	0	0	0
	1	outage	True	ok	0.7	G38	G57	G2	G3	G6					5	G	G	G	G	G					5	5	0	0	0
	1	outage	True	ok	0.7	G69	G2					2	G	G					2	2	0	0	0
	1	outage	True	ok	0.75	G6	G23	G38	G74	G87	G90					6	G	G	G	G	G	G					6	6	0	0	0
	1	outage	True	ok	0.65	G11					1	G					1	1	0	0	0
	1	outage	True	ok	0.5	G24	G22	G2	G76	G45	G90	G89	G56					8	G	G	G	G	G	G	G	G					8	8	0	0	0
	1	outage	True	ok	0.6	G38	G13	G80	G99	G10					5	G	G	G	G	G					5	5	0	0	0
	1	outage	True	ok	0.7	G97	G39	G24	G1	G85					5	G	G	G	G	G					5	5	0	0	0
	1	outage	True	ok	0.85	G33	G68	G74	G77	G80	G79					6	G	G	G	G	G	G					6	6	0	0	0
	1	outage	True	ok	0.45	C25-1	G90					2	L	G					2	1	1	0	0
	1	outage	True	ok	0.45	G38	G72	G29	G90	G78	G10					6	G	G	G	G	G	G					6	6	0	0	0
	1	outage	True	ok	0.6	G57	G14	G3	G83					4	G	G	G	G					4	4	0	0	0
	1	outage	True	ok	0.4	G99					1	G					1	1	0	0	0
	1	outage	True	ok	0.9	G85	G68	G87	G59	G67	G11					6	G	G	G	G	G	G					6	6	0	0	0
	1	outage	True	ok	0.45	G39	G22	G23	G1					4	G	G	G	G					4	4	0	0	0
	1	outage	True	ok	0.4	G6	G24	C13-2	G34	G97	G92	G67					7	G	G	L	G	G	G	G					7	6	1	0	0
	1	outage	True	ok	0.8	G25	G39	G76	G44	G45	G90	G78	G56					8	G	G	G	G	G	G	G	G					8	8	0	0	0
	1	outage	True	ok	0.55	G77					1	G					1	1	0	0	0
	1	outage	True	ok	0.5	G31	G39	G24	G1					4	G	G	G	G					4	4	0	0	0
	1	outage	True	ok	0.35	G23	G99	G56					3	G	G	G					3	3	0	0	0
	1	outage	True	ok	0.85	G57	G29					2	G	G					2	2	0	0	0
	1	outage	True	ok	0.5	G34	G14	G67	G72					4	G	G	G	G					4	4	0	0	0
	1	outage	True	ok	0.9	G80	G68	G35	G89					4	G	G	G	G					4	4	0	0	0
	1	outage	True	ok	0.65	G5	G76	C15					3	G	G	L					3	2	1	0	0
	1	outage	True	ok	0.55	G40	G57	G24	G66	G12					5	G	G	G	G	G					5	5	0	0	0
	1	outage	True	ok	0.4	G31	G2	G29	G88	G67	G99					6	G	G	G	G	G	G					6	6	0	0	0
	1	outage	True	ok	0.65	G88					1	G					1	1	0	0	0
	1	outage	True	ok	0.65	G89					1	G					1	1	0	0	0
	1	outage	True	ok	0.7	G33	G32	G73	G11	G19	G67	G64					7	G	G	G	G	G	G	G					7	7	0	0	0
	1	outage	True	ok	0.9	G39	G35	G65					3	G	G	G					3	3	0	0	0
	1	outage	True	ok	0.6	G38	G32	G72					3	G	G	G					3	3	0	0	0
	1	outage	True	ok	0.75	G24	G78	G89	G77	G87	G73	G47	G14	G12					9	G	G	G	G	G	G	G	G					9	9	0	0	0
	1	outage	True	ok	0.55	G98	G23	G57	G67	G72					5	G	G	G	G	G					5	5	0	0	0
	1	outage	True	ok	0.85	G42	G66	G23	G2					4	G	G	G	G					4	4	0	0	0
	1	outage	True	ok	0.8	G17	G24	G51					3	G	G	G					3	3	0	0	0
	1	outage	True	ok	0.5	G7	G5	G34	G72					4	G	G	G	G					4	4	0	0	0
	1	outage	True	ok	0.8	G85	G24	G22	G56	G54					5	G	G	G	G	G					5	5	0	0	0
	1	outage	True	ok	0.7	G31	G5	G11	G90					4	G	G	G	G					4	4	0	0	0
	1	outage	True	ok	0.35	G62	G23	G99	G56					4	G	G	G	G					4	4	0	0	0
	1	outage	True	ok	0.85	G96	G85	G79	G45	G34					5	G	G	G	G	G					5	5	0	0	0
	1	outage	True	ok	0.85	G39	G77	G79	G89					4	G	G	G	G					4	4	0	0	0
	1	outage	True	ok	0.4	G88	G66	G99	G47					4	G	G	G	G					4	4	0	0	0
	1	outage	True	ok	0.95	G97					1	G					1	1	0	0	0
	1	outage	True	ok	0.7	G35	G73					2	G	G					2	2	0	0	0
	1	outage	True	ok	0.9	G38	G43	G1	G87					4	G	G	G	G					4	4	0	0	0
	1	outage	True	ok	0.45	G3	G23	G9	G84	G42	G66					6	G	G	G	G	G	G					6	6	0	0	0
	1	outage	True	ok	0.5	G59	G94	G71	G12	G67					5	G	G	G	G	G					5	5	0	0	0
	1	outage	True	ok	0.55	G24	G22					2	G	G					2	2	0	0	0
	1	outage	True	ok	0.8	G35	G20					2	G	G					2	2	0	0	0
	1	outage	True	ok	0.9	G85	B8	G56	G8					4	G	L	G	G					4	3	1	0	0
	1	outage	True	ok	0.7	G38	G80	G28	G72					4	G	G	G	G					4	4	0	0	0
	1	outage	True	ok	0.7	G34	G97	G52	G80	G13	G67	G64					7	G	G	G	G	G	G	G					7	7	0	0	0
	1	outage	True	ok	0.8	G21					1	G					1	1	0	0	0
	1	outage	True	ok	0.7	G33	G35	G71	G44	G79	G89					6	G	G	G	G	G	G					6	6	0	0	0
	1	outage	True	ok	0.6	G26	G32					2	G	G					2	2	0	0	0
	1	outage	True	ok	0.9	G39	G38	G90	G78	G47					5	G	G	G	G	G					5	5	0	0	0
	1	outage	True	ok	0.85	G33	G2	G85	G43	G88	G89					6	G	G	G	G	G	G					6	6	0	0	0
	1	outage	True	ok	0.65	G5	G25	G38	G74	G68	G76	G57	G98					8	G	G	G	G	G	G	G	G					8	8	0	0	0
	1	outage	True	ok	0.6	G6	G33	G57					3	G	G	G					3	3	0	0	0
	1	outage	True	ok	0.6	G21	G66	G57	G13	G67	G99					6	G	G	G	G	G	G					6	6	0	0	0
	1	outage	True	ok	0.45	G41	G42	G79	G2					4	G	G	G	G					4	4	0	0	0
	1	outage	True	ok	0.85	G84	G57	G2	G56					4	G	G	G	G					4	4	0	0	0
	1	outage	True	ok	0.5	G57	G67					2	G	G					2	2	0	0	0
	1	outage	True	ok	0.65	G47	G35	G45	G29					4	G	G	G	G					4	4	0	0	0
	1	outage	True	ok	0.5	G68	G23	G46	G92					4	G	G	G	G					4	4	0	0	0
	1	outage	True	ok	0.85	G24	G66	G55					3	G	G	G					3	3	0	0	0
	1	outage	True	ok	0.8	G5	G66	G56	G72					4	G	G	G	G					4	4	0	0	0
	1	outage	True	ok	0.7	G97	G59	G43	G57	G10					5	G	G	G	G	G					5	5	0	0	0
	1	outage	True	ok	0.65	G24	G32	G18	G72	G90	G67					6	G	G	G	G	G	G					6	6	0	0	0
	1	outage	True	ok	0.85	G24	G57	G1					3	G	G	G					3	3	0	0	0
	1	outage	True	ok	0.75	G24	G5	G2	G33	G41	G77	G66					7	G	G	G	G	G	G	G					7	7	0	0	0
	1	outage	True	ok	0.6	G27	G35					2	G	G					2	2	0	0	0
	1	outage	True	ok	0.65	G39	G6	G34	G55	G47					5	G	G	G	G	G					5	5	0	0	0
	1	outage	True	ok	0.55	G41	G5	G90	G80	G47					5	G	G	G	G	G					5	5	0	0	0
	1	outage	True	ok	0.6	G68	G61	G35	G98	G90					5	G	G	G	G	G					5	5	0	0	0
	1	outage	True	ok	0.7	G41	G22	G56	G52	G21					5	G	G	G	G	G					5	5	0	0	0
	1	outage	True	ok	0.6	C22	G46	G11					3	L	G	G					3	2	1	0	0
	1	outage	True	ok	0.4	G13	G12					2	G	G					2	2	0	0	0
	1	outage	True	ok	0.8	G31	G35	G22	G1	G38					5	G	G	G	G	G					5	5	0	0	0
	1	outage	True	ok	0.75	G52	G18	G90	G37	G54					5	G	G	G	G	G					5	5	0	0	0
	1	outage	True	ok	0.5	G35	G97	G68	G56	G90	G64					6	G	G	G	G	G	G					6	6	0	0	0
	1	outage	True	ok	0.8	G23	G68	G43	G17	G66	G34					6	G	G	G	G	G	G					6	6	0	0	0
	1	outage	True	ok	0.45	G6	G21	G38	G51	G79	G10					6	G	G	G	G	G	G					6	6	0	0	0
	1	outage	True	ok	0.4	G4	G23	G2	G75	G43	G12	G10					7	G	G	G	G	G	G	G					7	7	0	0	0
	1	outage	True	ok	0.75	G57	G77	G44	G56	G71	G14	G88					7	G	G	G	G	G	G	G					7	7	0	0	0
	1	outage	True	ok	0.5	G99	G46	G10					3	G	G	G					3	3	0	0	0
	1	outage	True	ok	0.5	G32	G38	G89	G51	G71	G67					6	G	G	G	G	G	G					6	6	0	0	0
	1	outage	True	ok	0.65	G33	G55	G42	G50	G46	G72					6	G	G	G	G	G	G					6	6	0	0	0
	1	outage	True	ok	0.7	G6	G99	G47					3	G	G	G					3	3	0	0	0
	1	outage	True	ok	0.5	G24	G35	G33					3	G	G	G					3	3	0	0	0
	1	outage	True	ok	0.9	G99					1	G					1	1	0	0	0
	1	outage	True	ok	0.8	G49	G38	G13	G67	G6					5	G	G	G	G	G					5	5	0	0	0
	1	outage	True	ok	0.9	G75	G38	G68	G61	G88					5	G	G	G	G	G					5	5	0	0	0
	1	outage	True	ok	0.5	G98	G58	G1	G76	G99					5	G	G	G	G	G					5	5	0	0	0
	1	outage	True	ok	0.85	G53	G24	G37	G98					4	G	G	G	G					4	4	0	0	0
	1	outage	True	ok	0.65	G57	G85	G87	G35	G56					5	G	G	G	G	G					5	5	0	0	0
	1	outage	True	ok	0.7	G23	G36	G75	G85	G68	G69	G45	G13	G12	G11				10	G	G	G	G	G	G	G	G				10	10	0	0	0
	1	outage	True	ok	0.9	G41	G2					2	G	G					2	2	0	0	0
	1	outage	True	ok	0.4	G6	G42	G43	G57	G47	G89					6	G	G	G	G	G	G					6	6	0	0	0
	1	outage	True	ok	0.55	G33	G35	G2	B1	G12	G99					6	G	G	G	L	G	G					6	5	1	0	0
	1	outage	True	ok	0.55	G33	G2	G72					3	G	G	G					3	3	0	0	0
	1	outage	True	ok	0.35	G71	C16	G9					3	G	L	G					3	2	1	0	0
	1	outage	True	ok	0.55	G1	G54	G51	G55	G47	G79	G67	G72					8	G	G	G	G	G	G	G	G					8	8	0	0	0
	1	outage	True	ok	0.65	G40	G87	G11	G83	G99	G10					6	G	G	G	G	G	G					6	6	0	0	0
	1	outage	True	ok	0.45	G39	G13	G70	G34					4	G	G	G	G					4	4	0	0	0
	1	outage	True	ok	0.5	G7	G59	G33					3	G	G	G					3	3	0	0	0
	1	outage	True	ok	0.65	G56	G99	G90					3	G	G	G					3	3	0	0	0
	1	outage	True	ok	0.8	G33	G71	G70	G19	G90	G59	G88					7	G	G	G	G	G	G	G					7	7	0	0	0
	1	outage	True	ok	0.45	G80	G90	G35	G1	G10					5	G	G	G	G	G					5	5	0	0	0
	1	outage	True	ok	0.35	G24	G99	G72					3	G	G	G					3	3	0	0	0
	1	outage	True	ok	0.55	G44	G35	G21					3	G	G	G					3	3	0	0	0
	1	outage	True	ok	0.5	G24	G1	G39	G38	G87	G71	G44	C17	G99	G98				10	G	G	G	G	G	G	G	L	G	G				10	9	1	0	0
	1	outage	True	ok	0.6	G68	G2	G54					3	G	G	G					3	3	0	0	0
	1	outage	True	ok	0.8	G86	G1					2	G	G					2	2	0	0	0
	1	outage	True	ok	0.5	G78	G56					2	G	G					2	2	0	0	0
	1	outage	True	ok	0.75	G4	G28	G42	G57	G45	G78	G56	G98					8	G	G	G	G	G	G	G	G					8	8	0	0	0
	1	outage	True	ok	0.6	G33	G34	G39	G97	G99	G64	G17	G13	G67	G11	A32-1			11	G	G	G	G	G	G	G	G	L			11	10	1	0	0
	1	outage	True	ok	0.4	G24	G67	G65					3	G	G	G					3	3	0	0	0
	1	outage	True	ok	0.6	G6	G33	G35	G23	G55	G99					6	G	G	G	G	G	G					6	6	0	0	0
	1	outage	True	ok	0.45	G74	G89					2	G	G					2	2	0	0	0
	1	outage	True	ok	0.85	G6	G71	G90					3	G	G	G					3	3	0	0	0
	1	outage	True	ok	0.65	G5	AB3	G90	G79	G89	G99					6	G	L	G	G	G	G					6	5	1	0	0
	1	outage	True	ok	0.5	G27	G50					2	G	G					2	2	0	0	0
	1	outage	True	ok	0.6	G7	G33	G57	G46	G9					5	G	G	G	G	G					5	5	0	0	0
	1	outage	True	ok	0.65	G6	G24	A3	G76	G45	G99					6	G	G	L	G	G	G					6	5	1	0	0
	1	outage	True	ok	0.65	G38	G5	G57	G11	G21					5	G	G	G	G	G					5	5	0	0	0
	1	outage	True	ok	0.45	G23	G8	G86	G57	G54	G71					6	G	G	G	G	G	G					6	6	0	0	0
	1	outage	True	ok	0.5	G52	G44	G56					3	G	G	G					3	3	0	0	0
	1	outage	True	ok	0.65	G5					1	G					1	1	0	0	0
	1	outage	True	ok	0.55	G17	G96	G24	G67	G56					5	G	G	G	G	G					5	5	0	0	0
	1	outage	True	ok	0.6	G99	G23	G55	G34					4	G	G	G	G					4	4	0	0	0
	1	outage	True	ok	0.7	G79	G24	G35	G34	G73					5	G	G	G	G	G					5	5	0	0	0
	1	outage	True	ok	0.8	G71	G89					2	G	G					2	2	0	0	0
	1	outage	True	ok	0.55	G42					1	G					1	1	0	0	0
	1	outage	True	ok	0.45	G6	G24	G5	G78					4	G	G	G	G					4	4	0	0	0
	1	outage	True	ok	0.75	G5	G4	G1	G46	G13	G12					6	G	G	G	G	G	G					6	6	0	0	0
	1	outage	True	ok	0.75	G14	G2	G70					3	G	G	G					3	3	0	0	0
	1	outage	True	ok	0.6	G74	G51	G90	G54					4	G	G	G	G					4	4	0	0	0
	1	outage	True	ok	0.55	G71	G46	G54					3	G	G	G					3	3	0	0	0
	1	outage	True	ok	0.55	G93	G83	G3	G72	G90					5	G	G	G	G	G					5	5	0	0	0
	1	outage	True	ok	0.75	G24	G35	G2	G20	G56	G22					6	G	G	G	G	G	G					6	6	0	0	0
	1	outage	True	ok	0.8	G6	G24	G35	G1	G5	G71	G13	G12					8	G	G	G	G	G	G	G	G					8	8	0	0	0
	1	outage	True	ok	0.5	G24	G55	C25-2	G19	G91	G13					6	G	G	L	G	G	G					6	5	1	0	0
	1	outage	True	ok	0.5	G31	G39	G57	G34	G64					5	G	G	G	G	G					5	5	0	0	0
	1	outage	True	ok	0.75	G39	G57	G67	G55					4	G	G	G	G					4	4	0	0	0
	1	outage	True	ok	0.75	G66					1	G					1	1	0	0	0
	1	outage	True	ok	0.4	G24	G34	G95	G45	G90	G56					6	G	G	G	G	G	G					6	6	0	0	0
	1	outage	True	ok	0.8	G41	G45					2	G	G					2	2	0	0	0
	1	outage	True	ok	0.7	G75	G13	G89					3	G	G	G					3	3	0	0	0
	1	outage	True	ok	0.6	G4	G35	G23	G68	G13	G67	G99					7	G	G	G	G	G	G	G					7	7	0	0	0
	1	outage	True	ok	0.6	G32	B16	G85	G77	G43	G46	G99					7	G	L	G	G	G	G	G					7	6	1	0	0
	1	outage	True	ok	0.5	G6	G57	G2	G72					4	G	G	G	G					4	4	0	0	0
	1	outage	True	ok	0.45	G68	C26	G89	G1					4	G	L	G	G					4	3	1	0	0
	1	outage	True	ok	0.45	G31	G5	G37	G90					4	G	G	G	G					4	4	0	0	0
	1	outage	True	ok	0.85	G68	G71	G34	G56					4	G	G	G	G					4	4	0	0	0
	1	outage	True	ok	0.55	G32	G54					2	G	G					2	2	0	0	0
	1	outage	True	ok	0.45	G72					1	G					1	1	0	0	0
	1	outage	True	ok	0.85	G42	G67					2	G	G					2	2	0	0	0
	1	outage	True	ok	0.75	G97	G17	G98	G67	G45					5	G	G	G	G	G					5	5	0	0	0
	1	outage	True	ok	0.55	G24	G64					2	G	G					2	2	0	0	0
	1	outage	True	ok	0.85	G70	G80	G67	G64	G55					5	G	G	G	G	G					5	5	0	0	0
	1	outage	True	ok	0.5	G39	G38	G9	G95	G57	G45	G98					7	G	G	G	G	G	G	G					7	7	0	0	0
	1	outage	True	ok	0.8	G5	G87	G57					3	G	G	G					3	3	0	0	0
	1	outage	True	ok	0.7	G97	G44	G73					3	G	G	G					3	3	0	0	0
	1	outage	True	ok	0.6	G2	G39	G74	G94	G71	G63	G67					7	G	G	G	G	G	G	G					7	7	0	0	0
	1	outage	True	ok	0.65	G75	G34					2	G	G					2	2	0	0	0
	1	outage	True	ok	0.75	G79	G68	G66	G72					4	G	G	G	G					4	4	0	0	0
	1	outage	True	ok	0.85	G31	G24	G36					3	G	G	G					3	3	0	0	0
	1	outage	True	ok	0.55	G39	G71	G12	G46	G34					5	G	G	G	G	G					5	5	0	0	0
	1	outage	True	ok	0.85	G24	G32	G34	G76	G71	G99	G67	G64					8	G	G	G	G	G	G	G	G					8	8	0	0	0
	1	outage	True	ok	0.75	G7	G24	G5	B4	G57	G13	G64					7	G	G	G	L	G	G	G					7	6	1	0	0
	1	outage	True	ok	0.85	G53	G6	G96					3	G	G	G					3	3	0	0	0
	1	outage	True	ok	0.6	G64					1	G					1	1	0	0	0
	1	outage	True	ok	0.75	G31	G6	G24	G14	G84					5	G	G	G	G	G					5	5	0	0	0
	1	outage	True	ok	0.4	G80	G82					2	G	G					2	2	0	0	0
	1	outage	True	ok	0.8	G77	G11					2	G	G					2	2	0	0	0
	1	outage	True	ok	0.6	G39	G94	G43	G23					4	G	G	G	G					4	4	0	0	0
	1	outage	True	ok	0.75	G68	G1					2	G	G					2	2	0	0	0
	1	outage	True	ok	0.5	G31	G71	G68	G22	G23					5	G	G	G	G	G					5	5	0	0	0
	1	outage	True	ok	0.8	G23	G38	G75	G86	G56	G67					6	G	G	G	G	G	G					6	6	0	0	0
	1	outage	True	ok	0.4	G5	G23	G36	G38	B33-2	G71	G99					7	G	G	G	G	L	G	G					7	6	1	0	0
	1	outage	True	ok	0.5	G17	G86	G73	G18					4	G	G	G	G					4	4	0	0	0
	1	outage	True	ok	0.5	G38	G95	G64	G37	G21					5	G	G	G	G	G					5	5	0	0	0
	1	outage	True	ok	0.75	G6	G46	G64					3	G	G	G					3	3	0	0	0
	1	outage	True	ok	0.85	G6	G34	G38	G69	G91	G98					6	G	G	G	G	G	G					6	6	0	0	0
	1	outage	True	ok	0.85	G38	G14	C7	G64					4	G	G	L	G					4	3	1	0	0
	1	outage	True	ok	0.8	G17	G41	G99	G90					4	G	G	G	G					4	4	0	0	0
	1	outage	True	ok	0.45	G30	G68	G67	G20					4	G	G	G	G					4	4	0	0	0
	1	outage	True	ok	0.8	G5	G35					2	G	G					2	2	0	0	0
	1	outage	True	ok	0.85	G10					1	G					1	1	0	0	0
	1	outage	True	ok	0.45	G49	G5	G76	G46					4	G	G	G	G					4	4	0	0	0
	1	outage	True	ok	0.7	G7	G38	G5	G13	G89					5	G	G	G	G	G					5	5	0	0	0
	1	outage	True	ok	0.55	G5	G12	G74	G72	G67	G98					6	G	G	G	G	G	G					6	6	0	0	0
	1	outage	True	ok	0.7	G65					1	G					1	1	0	0	0
	1	outage	True	ok	0.45	G6	G22	G34	G97	G87	G72					6	G	G	G	G	G	G					6	6	0	0	0
	1	outage	True	ok	0.5	AB2	G57	G11	G9					4	L	G	G	G					4	3	1	0	0
	1	outage	True	ok	0.5	G35	G13	G89					3	G	G	G					3	3	0	0	0
	1	outage	True	ok	0.6	G23					1	G					1	1	0	0	0
	1	outage	True	ok	0.5	G6	G77	G61	G71	G45					5	G	G	G	G	G					5	5	0	0	0
	1	outage	True	ok	0.85	G75	G16	G5	G56					4	G	G	G	G					4	4	0	0	0
	1	outage	True	ok	0.35	C1	G14	G88	G64	G90					5	L	G	G	G	G					5	4	1	0	0
	1	outage	True	ok	0.5	G50	G43	G57	G89	G56					5	G	G	G	G	G					5	5	0	0	0
	1	outage	True	ok	0.65	G24	G23	G72	G91	G90	G16					6	G	G	G	G	G	G					6	6	0	0	0
	1	outage	True	ok	0.7	G6	G24	G80	G5					4	G	G	G	G					4	4	0	0	0
	1	outage	True	ok	0.8	G53	G68	G57	G10					4	G	G	G	G					4	4	0	0	0
	1	outage	True	ok	0.45	G29	G23	G10					3	G	G	G					3	3	0	0	0
	1	outage	True	ok	0.45	G31	G3	G34	G38	G68	G73	G72	G67					8	G	G	G	G	G	G	G	G					8	8	0	0	0
	1	outage	True	ok	0.75	G31	G5	G35	G79	G33	G66					6	G	G	G	G	G	G					6	6	0	0	0
	1	outage	True	ok	0.65	G38	G35	G34					3	G	G	G					3	3	0	0	0
	1	outage	True	ok	0.6	G23	G38	G68	G86	G56	G55					6	G	G	G	G	G	G					6	6	0	0	0
	1	outage	True	ok	0.8	G60	G35					2	G	G					2	2	0	0	0
	1	outage	True	ok	0.6	G39	G41	G35	G56	G83					5	G	G	G	G	G					5	5	0	0	0
	1	outage	True	ok	0.5	G5	G66	G42	G40	G95	G57	G79	G67					8	G	G	G	G	G	G	G	G					8	8	0	0	0
	1	outage	True	ok	0.65	G24	G99	G9					3	G	G	G					3	3	0	0	0
	1	outage	True	ok	0.45	G6	G33	G23	G1	G68	G57	G56	G72	G17					9	G	G	G	G	G	G	G	G					9	9	0	0	0
	1	outage	True	ok	0.55	G31	G23	G1	G90	G8	G72	G49	G13	G10					9	G	G	G	G	G	G	G	G					9	9	0	0	0
	1	outage	True	ok	0.5	G71	G70	G12					3	G	G	G					3	3	0	0	0
	1	outage	True	ok	0.55	G26	A25-1					2	G	L					2	1	1	0	0
	1	outage	True	ok	0.5	C16	G56	G78	G9	G90					5	L	G	G	G	G					5	4	1	0	0
	1	outage	True	ok	0.5	G27	G39	G40	G85	G57	G44	G89					7	G	G	G	G	G	G	G					7	7	0	0	0
	1	outage	True	ok	0.4	G70	G45					2	G	G					2	2	0	0	0
	1	outage	True	ok	0.7	G31	G13	G34					3	G	G	G					3	3	0	0	0
	1	outage	True	ok	0.4	G6	G3	G34	G21	G39	G9	G77					7	G	G	G	G	G	G	G					7	7	0	0	0
	1	outage	True	ok	0.9	G31	G45	G23	G21					4	G	G	G	G					4	4	0	0	0
	1	outage	True	ok	0.6	G97	G43	G70					3	G	G	G					3	3	0	0	0
	1	outage	True	ok	0.45	G38					1	G					1	1	0	0	0
	1	outage	True	ok	0.65	G57	G5	G14	G35	G23					5	G	G	G	G	G					5	5	0	0	0
	1	outage	True	ok	0.5	G24	G3	G89	G54					4	G	G	G	G					4	4	0	0	0
	1	outage	True	ok	0.85	G6	G32	G2	G67					4	G	G	G	G					4	4	0	0	0
	1	outage	True	ok	0.8	G31	G6	G22	G38	G72	G66	G67					7	G	G	G	G	G	G	G					7	7	0	0	0
	1	outage	True	ok	0.75	G85					1	G					1	1	0	0	0
	1	outage	True	ok	0.65	G39	G88	G1	G47					4	G	G	G	G					4	4	0	0	0
	1	outage	True	ok	0.75	G16	G11	G1					3	G	G	G					3	3	0	0	0
	1	outage	True	ok	0.6	G26	G76	G57	G72					4	G	G	G	G					4	4	0	0	0
	1	outage	True	ok	0.65	G97	G1	G72					3	G	G	G					3	3	0	0	0
	1	outage	True	ok	0.5	G86	G79	G29					3	G	G	G					3	3	0	0	0
	1	outage	True	ok	0.7	G52	G5	G19	G67	G1					5	G	G	G	G	G					5	5	0	0	0
	1	outage	True	ok	0.75	G61	G45					2	G	G					2	2	0	0	0
	1	outage	True	ok	0.6	G38	G80					2	G	G					2	2	0	0	0
	1	outage	True	ok	0.55	G39	G5	G51	G98					4	G	G	G	G					4	4	0	0	0
	1	outage	True	ok	0.7	G38	G18	G35	G67	G65					5	G	G	G	G	G					5	5	0	0	0
	1	outage	True	ok	0.8	G80	G90					2	G	G					2	2	0	0	0
	1	outage	True	ok	0.85	G7	G71	G3	G34	G54					5	G	G	G	G	G					5	5	0	0	0
	1	outage	True	ok	0.5	G38	G14	G36					3	G	G	G					3	3	0	0	0
	1	outage	True	ok	0.4	G33	G69	G77	G56	G18					5	G	G	G	G	G					5	5	0	0	0
	1	outage	True	ok	0.65	A25-1	G18	G38					3	L	G	G					3	2	1	0	0
	1	outage	True	ok	0.5	G35	G21	G77	G57	G80	G66					6	G	G	G	G	G	G					6	6	0	0	0
	1	outage	True	ok	0.5	G32	G9	G1	G10					4	G	G	G	G					4	4	0	0	0
	1	outage	True	ok	0.55	G38	G42	G34	G46	G72					5	G	G	G	G	G					5	5	0	0	0
	1	outage	True	ok	0.55	G71	G34	G28					3	G	G	G					3	3	0	0	0
	1	outage	True	ok	0.65	G22	G23					2	G	G					2	2	0	0	0
	1	outage	True	ok	0.95	G39	G90	G71	G47	G66	G72					6	G	G	G	G	G	G					6	6	0	0	0
	1	outage	True	ok	0.55	G64	G55	G99					3	G	G	G					3	3	0	0	0
	1	outage	True	ok	0.45	G16	G69	G66	G23	G2					5	G	G	G	G	G					5	5	0	0	0
	1	outage	True	ok	0.6	G38	G78					2	G	G					2	2	0	0	0
	1	outage	True	ok	0.55	G5	G20	G44	G99	G88	G64					6	G	G	G	G	G	G					6	6	0	0	0
	1	outage	True	ok	0.7	G39	G87	G2	G1	G72					5	G	G	G	G	G					5	5	0	0	0
	1	outage	True	ok	0.65	G73	G21	G54	G46	G16	G49					6	G	G	G	G	G	G					6	6	0	0	0
	1	outage	True	ok	0.55	G84	G77	G89	G72					4	G	G	G	G					4	4	0	0	0
	1	outage	True	ok	0.85	G39	G14	C32-2	G19	G72					5	G	G	L	G	G					5	4	1	0	0
	1	outage	True	ok	0.5	G89					1	G					1	1	0	0	0
	1	outage	True	ok	0.55	G44	G56					2	G	G					2	2	0	0	0
	1	outage	True	ok	0.8	G14	G4	G57	G55	G18					5	G	G	G	G	G					5	5	0	0	0
	1	outage	True	ok	0.55	G57	G79	G71	G34					4	G	G	G	G					4	4	0	0	0
	1	outage	True	ok	0.75	G31	G17	G42	G13					4	G	G	G	G					4	4	0	0	0
	1	outage	True	ok	0.65	G76	G21					2	G	G					2	2	0	0	0
	1	outage	True	ok	0.8	G5	G35	G33					3	G	G	G					3	3	0	0	0
	1	outage	True	ok	0.4	G88	G11					2	G	G					2	2	0	0	0
	1	outage	True	ok	0.55	G85	G1	G90					3	G	G	G					3	3	0	0	0
	1	outage	True	ok	0.65	G24	G2	G38	G97	G67	G98					6	G	G	G	G	G	G					6	6	0	0	0
	1	outage	True	ok	0.85	G5	G72	G68	G56	G65					5	G	G	G	G	G					5	5	0	0	0
	1	outage	True	ok	0.55	G43					1	G					1	1	0	0	0
	1	outage	True	ok	0.8	G4	G2	G68	G80	G62	G14	G79	G99					8	G	G	G	G	G	G	G	G					8	8	0	0	0
	1	outage	True	ok	0.85	G44	G45	G29					3	G	G	G					3	3	0	0	0
	1	outage	True	ok	0.5	G53	G5	G34	G56					4	G	G	G	G					4	4	0	0	0
	1	outage	True	ok	0.55	G46					1	G					1	1	0	0	0
	1	outage	True	ok	0.8	G26					1	G					1	1	0	0	0
	1	outage	True	ok	0.6	G24	G5	B17	G68	G44	G83	G61					7	G	G	L	G	G	G	G					7	6	1	0	0
	1	outage	True	ok	0.75	G24	G32	G87	G1	G90					5	G	G	G	G	G					5	5	0	0	0
	1	outage	True	ok	0.45	G34					1	G					1	1	0	0	0
	1	outage	True	ok	0.5	G23	G75	G50	G73	G83	G98					6	G	G	G	G	G	G					6	6	0	0	0
	1	outage	True	ok	0.4	G6	G3	G34	G40	G87	G80	G45	G2					8	G	G	G	G	G	G	G	G					8	8	0	0	0
	1	outage	True	ok	0.65	G5	G13	G89	G47					4	G	G	G	G					4	4	0	0	0
	1	outage	True	ok	0.7	G24	G34	G9	G43	G80	G72	G66					7	G	G	G	G	G	G	G					7	7	0	0	0
	1	outage	True	ok	0.5	G24	G55					2	G	G					2	2	0	0	0
	1	outage	True	ok	0.55	G24	G35	G5	G72	G49	G78					6	G	G	G	G	G	G					6	6	0	0	0
	1	outage	True	ok	0.4	G57	G13	G67					3	G	G	G					3	3	0	0	0
	1	outage	True	ok	0.4	G68	G69	G13	G56					4	G	G	G	G					4	4	0	0	0
	1	outage	True	ok	0.45	C27	G45					2	L	G					2	1	1	0	0
	1	outage	True	ok	0.75	G89	G45	G21					3	G	G	G					3	3	0	0	0
	1	outage	True	ok	0.75	G33	G76	G37	G72					4	G	G	G	G					4	4	0	0	0
	1	outage	True	ok	0.5	G35	G37	G98					3	G	G	G					3	3	0	0	0
	1	outage	True	ok	0.6	G7	G24	G69	G11					4	G	G	G	G					4	4	0	0	0
	1	outage	True	ok	0.6	G77	G35	G56	G46	G8					5	G	G	G	G	G					5	5	0	0	0
	1	outage	True	ok	0.35	G45	G56	G54					3	G	G	G					3	3	0	0	0
	1	outage	True	ok	0.6	G69	G57	G64					3	G	G	G					3	3	0	0	0
	1	outage	True	ok	0.65	G71	G49	G27	G13	G29					5	G	G	G	G	G					5	5	0	0	0
	1	outage	True	ok	0.8	G26	G6	G32	G78	G72					5	G	G	G	G	G					5	5	0	0	0
	1	outage	True	ok	0.45	G23					1	G					1	1	0	0	0
	1	outage	True	ok	0.65	G68	G71					2	G	G					2	2	0	0	0
	1	outage	True	ok	0.7	G66	G71	G45	G56					4	G	G	G	G					4	4	0	0	0
	1	outage	True	ok	0.6	G67	G89					2	G	G					2	2	0	0	0
	1	outage	True	ok	0.55	G7	G32	G22	G70	G99					5	G	G	G	G	G					5	5	0	0	0
	1	outage	True	ok	0.55	G80	G2	G19	G98					4	G	G	G	G					4	4	0	0	0
	1	outage	True	ok	0.85					0					0	0	0	0	0
	1	outage	True	ok	0.8	G6	G24	G42	G45	G46	G72	G89					7	G	G	G	G	G	G	G					7	7	0	0	0
	1	outage	True	ok	0.8	G33	G34	G38	G40	G55	G90					6	G	G	G	G	G	G					6	6	0	0	0
	1	outage	True	ok	0.45	G31	G6	G2					3	G	G	G					3	3	0	0	0
	1	outage	True	ok	0.7	G49	G33	G44					3	G	G	G					3	3	0	0	0
	1	outage	True	ok	0.65	G68					1	G					1	1	0	0	0
	1	outage	True	ok	0.6	G40	G5	G86	G53	G68	G76	G54	G65					8	G	G	G	G	G	G	G	G					8	8	0	0	0
	1	outage	True	ok	0.55	G93	G13	G12	G73	G52					5	G	G	G	G	G					5	5	0	0	0
	1	outage	True	ok	0.6	G79	G99	G64	G72					4	G	G	G	G					4	4	0	0	0
	1	outage	True	ok	0.7	G24	G23	G46	G72	G79	G67					6	G	G	G	G	G	G					6	6	0	0	0
	1	outage	True	ok	0.85	G2	G89	G99	G23					4	G	G	G	G					4	4	0	0	0
	1	outage	True	ok	0.7	G35	G2					2	G	G					2	2	0	0	0
	1	outage	True	ok	0.45	G35	G9	G56	G55	G63	G98					6	G	G	G	G	G	G					6	6	0	0	0
	1	outage	True	ok	0.5	G84	G6	G71	G34					4	G	G	G	G					4	4	0	0	0
	1	outage	True	ok	0.75	G39	G71					2	G	G					2	2	0	0	0
	1	outage	True	ok	0.45	G1	G72	G68	G83	G78	G10					6	G	G	G	G	G	G					6	6	0	0	0
	1	outage	True	ok	0.35	G2	G57	G45	G47	G49	G79					6	G	G	G	G	G	G					6	6	0	0	0
	1	outage	True	ok	0.75	G26	G24	G87	G80	G56	G89	G11					7	G	G	G	G	G	G	G					7	7	0	0	0
	1	outage	True	ok	0.55	G4	G71	G19	G1	G34					5	G	G	G	G	G					5	5	0	0	0
	1	outage	True	ok	0.5	G24	G1	G39	G51	G59	G11					6	G	G	G	G	G	G					6	6	0	0	0
	1	outage	True	ok	0.5	A14	G39	G38	G52	G55	G90	G60	G66					8	L	G	G	G	G	G	G	G					8	7	1	0	0
	1	outage	True	ok	0.8	G39	G66	G5	G71	G56					5	G	G	G	G	G					5	5	0	0	0
	1	outage	True	ok	0.45	G5	G38	G78	G87	G90	G13	G67					7	G	G	G	G	G	G	G					7	7	0	0	0
	1	outage	True	ok	0.6	G6	G12					2	G	G					2	2	0	0	0
	1	outage	True	ok	0.6	G24	G23	G39	G38	G45	G73	G47	G61	G99					9	G	G	G	G	G	G	G	G					9	9	0	0	0
	1	outage	True	ok	0.65	G52	G94	G57	G80	G99	G65					6	G	G	G	G	G	G					6	6	0	0	0
	1	outage	True	ok	0.5	G14	G35	G67	G55	G34					5	G	G	G	G	G					5	5	0	0	0
	1	outage	True	ok	0.55	G24	G89	G40	G77	G88	G67					6	G	G	G	G	G	G					6	6	0	0	0
	1	outage	True	ok	0.45	C17	G77	G71	G34					4	L	G	G	G					4	3	1	0	0
	1	outage	True	ok	0.45	G38	G72	G52	G76	G90	B13-2	G89					7	G	G	G	G	G	L	G					7	6	1	0	0
	1	outage	True	ok	0.65	G24	G9					2	G	G					2	2	0	0	0
	1	outage	True	ok	0.6	G34	G21	G38	G82	G54	G14	G89	G23					8	G	G	G	G	G	G	G	G					8	8	0	0	0
	1	outage	True	ok	0.5	G79	G78	G9	G91					4	G	G	G	G					4	4	0	0	0
	1	outage	True	ok	0.75	G33	G2	G5	G43	G70	G46	G61	G66					8	G	G	G	G	G	G	G	G					8	8	0	0	0
	1	outage	True	ok	0.4	G6	G43	G56	G36					4	G	G	G	G					4	4	0	0	0
	1	outage	True	ok	0.8	G32	G35	G21	G86	G45	G54					6	G	G	G	G	G	G					6	6	0	0	0
	1	outage	True	ok	0.55	G6	G51	G23	G99	G65					5	G	G	G	G	G					5	5	0	0	0
	1	outage	True	ok	0.55	G35	G2	G29	G90	G23	G10					6	G	G	G	G	G	G					6	6	0	0	0
	1	outage	True	ok	0.65	G68	G44	G34	G89					4	G	G	G	G					4	4	0	0	0
	1	outage	True	ok	0.55	G35	G87	G76	G80	G45	G82	G47					7	G	G	G	G	G	G	G					7	7	0	0	0
	1	outage	True	ok	0.55	G31	309	G71	G56	G67	G98					6	G	B	G	G	G	G					6	5	0	1	0
	1	outage	True	ok	0.4	G16	G24	G66	G99	G49					5	G	G	G	G	G					5	5	0	0	0
	1	outage	True	ok	0.55	G31	G22	G2	G75	G43	G55					6	G	G	G	G	G	G					6	6	0	0	0
	1	outage	True	ok	0.75	G38	G24	G14	G66	G89					5	G	G	G	G	G					5	5	0	0	0
	1	outage	True	ok	0.65	G13	G67	G46					3	G	G	G					3	3	0	0	0
	1	outage	True	ok	0.6	G6	G4	G67	G56					4	G	G	G	G					4	4	0	0	0
	1	outage	True	ok	0.75	G6	G35	C30	G19	G88	G78					6	G	G	L	G	G	G					6	5	1	0	0
	1	outage	True	ok	0.5	G88					1	G					1	1	0	0	0
	1	outage	True	ok	0.5	G31	G6	G59					3	G	G	G					3	3	0	0	0
	1	outage	True	ok	0.55	G27	G5	G33	G9	G66	G78					6	G	G	G	G	G	G					6	6	0	0	0
	1	outage	True	ok	0.65	G5	G58	G68	G56					4	G	G	G	G					4	4	0	0	0
	1	outage	True	ok	0.35	G49	G57	G2	G99	G72					5	G	G	G	G	G					5	5	0	0	0
	1	outage	True	ok	0.5	G57	G56					2	G	G					2	2	0	0	0
	1	outage	True	ok	0.4	G6	G24	G76	G67	G89					5	G	G	G	G	G					5	5	0	0	0
	1	outage	True	ok	0.75	G49	G72	G89	G46	G21					5	G	G	G	G	G					5	5	0	0	0
	1	outage	True	ok	0.75	G57	G21					2	G	G					2	2	0	0	0
	1	outage	True	ok	0.85	G62	G51	G13					3	G	G	G					3	3	0	0	0
	1	outage	True	ok	0.85	G64	G98					2	G	G					2	2	0	0	0
	1	outage	True	ok	0.85	G38	G72	G57	G55	G65					5	G	G	G	G	G					5	5	0	0	0
	1	outage	True	ok	0.65	G33	G19	G9	G43	G46	G63	G88					7	G	G	G	G	G	G	G					7	7	0	0	0
	1	outage	True	ok	0.75	G17	C16	G47					3	G	L	G					3	2	1	0	0
	1	outage	True	ok	0.5	G23	G68	G50	G46	G79	G12					6	G	G	G	G	G	G					6	6	0	0	0
	1	outage	True	ok	0.6	G56	G79	G23	A7	G72					5	G	G	G	L	G					5	4	1	0	0
	1	outage	True	ok	0.45	G2	G67					2	G	G					2	2	0	0	0
	1	outage	True	ok	0.7	G71	G5	G43	G93	G18					5	G	G	G	G	G					5	5	0	0	0
	1	outage	True	ok	0.4	G8	G42	G71	G72	G17	G64					6	G	G	G	G	G	G					6	6	0	0	0
	1	outage	True	ok	0.6	G6	G2	G55	G19	G66	G23					6	G	G	G	G	G	G					6	6	0	0	0
	1	outage	True	ok	0.5	G38	G98	G58	G23	G72					5	G	G	G	G	G					5	5	0	0	0
	1	outage	True	ok	0.5	G38	G35	G89	B20					4	G	G	G	L					4	3	1	0	0
	1	outage	True	ok	0.45	G89					1	G					1	1	0	0	0
	1	outage	True	ok	0.65	G39	G73	G72	G49	G14	G88					6	G	G	G	G	G	G					6	6	0	0	0
	1	outage	True	ok	0.5	G87	G35	G55	G1	G56					5	G	G	G	G	G					5	5	0	0	0
	1	outage	True	ok	0.9	G67	G85	G80	G55	A9	G66	G12					7	G	G	G	G	L	G	G					7	6	1	0	0
	1	outage	True	ok	0.55	G33	G2	G90					3	G	G	G					3	3	0	0	0
	1	outage	True	ok	0.5	G5	G68	G50	G62	G49	G89					6	G	G	G	G	G	G					6	6	0	0	0
	1	outage	True	ok	0.65	G32	G46	AB1	G77	G45	G55	G12	G64	G56					9	G	G	L	G	G	G	G	G	G					9	8	1	0	0
	1	outage	True	ok	0.5	G84	G57	G35	G89	G98					5	G	G	G	G	G					5	5	0	0	0
	1	outage	True	ok	0.45	G33	G76	G67	G72					4	G	G	G	G					4	4	0	0	0
	1	outage	True	ok	0.7	G6	G5	G35	G34	G38	G66					6	G	G	G	G	G	G					6	6	0	0	0
	1	outage	True	ok	0.85	G66	G90					2	G	G					2	2	0	0	0
	1	outage	True	ok	0.75	G86	G76	G12	G34					4	G	G	G	G					4	4	0	0	0
	1	outage	True	ok	0.5	G1	G79	G34	G99	G47					5	G	G	G	G	G					5	5	0	0	0
	1	outage	True	ok	0.65	G39	G42	G67					3	G	G	G					3	3	0	0	0
	1	outage	True	ok	0.45	G66	G24	G71	G99	G55					5	G	G	G	G	G					5	5	0	0	0
	1	outage	True	ok	0.55	A14	G66	G90					3	L	G	G					3	2	1	0	0
	1	outage	True	ok	0.7	G99	G18					2	G	G					2	2	0	0	0
	1	outage	True	ok	0.5	G33	G35	G94	G70	G16	G56					6	G	G	G	G	G	G					6	6	0	0	0
	1	outage	True	ok	0.5	G38	G90					2	G	G					2	2	0	0	0
	1	outage	True	ok	0.45	G68	G78					2	G	G					2	2	0	0	0
	1	outage	True	ok	0.8	G31	G84	G33	G53	G77	G66					6	G	G	G	G	G	G					6	6	0	0	0
	1	outage	True	ok	0.45	G68	G72					2	G	G					2	2	0	0	0
	1	outage	True	ok	0.85	G68	G88					2	G	G					2	2	0	0	0
	1	outage	True	ok	0.6	G65					1	G					1	1	0	0	0
	1	outage	True	ok	0.6	G35	G86	G68	G57	G70	G72					6	G	G	G	G	G	G					6	6	0	0	0
	1	outage	True	ok	0.35	G77					1	G					1	1	0	0	0
	1	outage	True	ok	0.75	G97	G5					2	G	G					2	2	0	0	0
	1	outage	True	ok	0.6	G6	G57	G20					3	G	G	G					3	3	0	0	0
	1	outage	True	ok	0.55	G80	G22	G2					3	G	G	G					3	3	0	0	0
	1	outage	True	ok	0.7	G93	G82					2	G	G					2	2	0	0	0
	1	outage	True	ok	0.5	G52	G5	A16	G2	G68					5	G	G	L	G	G					5	4	1	0	0
	1	outage	True	ok	0.9	G97	G96	G23	G1					4	G	G	G	G					4	4	0	0	0
	1	outage	True	ok	0.5	G23	G73					2	G	G					2	2	0	0	0
	1	outage	True	ok	0.8	G90					1	G					1	1	0	0	0
	1	outage	True	ok	0.9	G16	G89	G67	G72					4	G	G	G	G					4	4	0	0	0
	1	outage	True	ok	0.35	G5	G23					2	G	G					2	2	0	0	0
	1	outage	True	ok	0.55	G57	G30	G71					3	G	G	G					3	3	0	0	0
	1	outage	True	ok	0.6	G31	G38	G32	G80	G56					5	G	G	G	G	G					5	5	0	0	0
	1	outage	True	ok	0.5	G87	G76	G89	G1	G2					5	G	G	G	G	G					5	5	0	0	0
	1	outage	True	ok	0.75	G75	G87	G23	G28					4	G	G	G	G					4	4	0	0	0
	1	outage	True	ok	0.8	G24	G23	G97	G68	G69	G57	G89					7	G	G	G	G	G	G	G					7	7	0	0	0
	1	outage	True	ok	0.5	G14	G23					2	G	G					2	2	0	0	0
	1	outage	True	ok	0.85	203	G4	G35	G33	G14	G89					6	B	G	G	G	G	G					6	5	0	1	0
	1	outage	True	ok	0.55	G74	G42					2	G	G					2	2	0	0	0
	1	outage	True	ok	0.75	G75	G84	G24					3	G	G	G					3	3	0	0	0
	1	outage	True	ok	0.6	G57	G96	G42	G71					4	G	G	G	G					4	4	0	0	0
	1	outage	True	ok	0.7	G75	G90	G89	G72					4	G	G	G	G					4	4	0	0	0
	1	outage	True	ok	0.55	G17	G38	G76					3	G	G	G					3	3	0	0	0
	1	outage	True	ok	0.9	G5	G57	G11	G21					4	G	G	G	G					4	4	0	0	0
	1	outage	True	ok	0.45	G68					1	G					1	1	0	0	0
	1	outage	True	ok	0.55	G31	G63	G93	G67	G9					5	G	G	G	G	G					5	5	0	0	0
	1	outage	True	ok	0.85	G51	G50	G80	G56	G47	G89					6	G	G	G	G	G	G					6	6	0	0	0
	1	outage	True	ok	0.5	G59					1	G					1	1	0	0	0
	1	outage	True	ok	0.75	G83	G9	G21					3	G	G	G					3	3	0	0	0
	1	outage	True	ok	0.5	G35	G34	A25-1	G57	G90	G66					6	G	G	L	G	G	G					6	5	1	0	0
	1	outage	True	ok	0.5	G17	G57	G35					3	G	G	G					3	3	0	0	0
	1	outage	True	ok	0.45	G79	G55					2	G	G					2	2	0	0	0
	1	outage	True	ok	0.5	G5	G14	G57	G70					4	G	G	G	G					4	4	0	0	0
	1	outage	True	ok	0.45	G39	G33	G22	G34	G89					5	G	G	G	G	G					5	5	0	0	0
	1	outage	True	ok	0.6	G33	G57	G91					3	G	G	G					3	3	0	0	0
	1	outage	True	ok	0.4	A15	G52	G24	G32	C17					5	L	G	G	G	L					5	3	2	0	0
	1	outage	True	ok	0.55	G6	G45	G9	B28					4	G	G	G	L					4	3	1	0	0
	1	outage	True	ok	0.8	G33	G2	G64					3	G	G	G					3	3	0	0	0
	1	outage	True	ok	0.5	G39	G51					2	G	G					2	2	0	0	0
	1	outage	True	ok	0.55	G19					1	G					1	1	0	0	0
	1	outage	True	ok	0.7	G72					1	G					1	1	0	0	0
	1	outage	True	ok	0.75	G32	G34	G42	G75	G68	A7	G89					7	G	G	G	G	G	L	G					7	6	1	0	0
	1	outage	True	ok	0.7	G2	G1	G90	G43	G80	G56	G82	G54	G79	G65				10	G	G	G	G	G	G	G	G				10	10	0	0	0
	1	outage	True	ok	0.75	A12-1					1	L					1	0	1	0	0
	1	outage	True	ok	0.4	G71	G51	G22	G89					4	G	G	G	G					4	4	0	0	0
	1	outage	True	ok	0.4	G77	G87	G88	G78					4	G	G	G	G					4	4	0	0	0
	1	outage	True	ok	0.7	G68	G72	G2	G9	G70					5	G	G	G	G	G					5	5	0	0	0
	1	outage	True	ok	0.45	G20	G52	G43	G71	G14	G13	G67					7	G	G	G	G	G	G	G					7	7	0	0	0
	1	outage	True	ok	0.5	G12	G72					2	G	G					2	2	0	0	0
	1	outage	True	ok	0.5	G77	G35	G12					3	G	G	G					3	3	0	0	0
	1	outage	True	ok	0.5	G14	G76	G35	G94	G1					5	G	G	G	G	G					5	5	0	0	0
	1	outage	True	ok	0.7	G34	G12	G73	A7					4	G	G	G	L					4	3	1	0	0
	1	outage	True	ok	0.5	G39	G99	G9					3	G	G	G					3	3	0	0	0
	1	outage	True	ok	0.5	G6	G87	G44	G1	G90					5	G	G	G	G	G					5	5	0	0	0
	1	outage	True	ok	0.5	G2	G20	G39	G13	G68	G56	G66	G98					8	G	G	G	G	G	G	G	G					8	8	0	0	0
	1	outage	True	ok	0.85	G65	G90	G21					3	G	G	G					3	3	0	0	0
	1	outage	True	ok	0.45	G46	G57	G23	G1	G99					5	G	G	G	G	G					5	5	0	0	0
	1	outage	True	ok	0.7	G74	G34					2	G	G					2	2	0	0	0
	1	outage	True	ok	0.6	G71	G76	G13	G88	G46					5	G	G	G	G	G					5	5	0	0	0
	1	outage	True	ok	0.7	G31	G57	G35					3	G	G	G					3	3	0	0	0
	1	outage	True	ok	0.75	G20	G38	G50	G43	G56	G90	G16					7	G	G	G	G	G	G	G					7	7	0	0	0
	1	outage	True	ok	0.5	G74	G72					2	G	G					2	2	0	0	0
	1	outage	True	ok	0.45	G87	G57	G23	G82	G89					5	G	G	G	G	G					5	5	0	0	0
	1	outage	True	ok	0.55	G53	G38					2	G	G					2	2	0	0	0
	1	outage	True	ok	0.6	G24	G22	G23	G5	G77	G76	G89	G64					8	G	G	G	G	G	G	G	G					8	8	0	0	0
	1	outage	True	ok	0.55	G97	G33	G35	G64	C14					5	G	G	G	G	L					5	4	1	0	0
	1	outage	True	ok	0.45	G46	G23	G19	G45					4	G	G	G	G					4	4	0	0	0
	1	outage	True	ok	0.5	G33	G35	G9	G83	G14	G67	G98					7	G	G	G	G	G	G	G					7	7	0	0	0
	1	outage	True	ok	0.8	G35	G46					2	G	G					2	2	0	0	0
	1	outage	True	ok	0.55	G6	G72	G97	G56	G19	G90					6	G	G	G	G	G	G					6	6	0	0	0
	1	outage	True	ok	0.45	G14	G35	G82	G99	G43					5	G	G	G	G	G					5	5	0	0	0
	1	outage	True	ok	0.65	G24	G66	G1	G90					4	G	G	G	G					4	4	0	0	0
	1	outage	True	ok	0.65	G97	G17	G76	G66					4	G	G	G	G					4	4	0	0	0
	1	outage	True	ok	0.8	G34	G38	G9	G78	G75	G67					6	G	G	G	G	G	G					6	6	0	0	0
	1	outage	True	ok	0.5	G6	G35					2	G	G					2	2	0	0	0
	1	outage	True	ok	0.5	G5	G68	G19	G98					4	G	G	G	G					4	4	0	0	0
	1	outage	True	ok	0.45	G51	G57	G56	G72	G80	G10					6	G	G	G	G	G	G					6	6	0	0	0
	1	outage	True	ok	0.45	G57	G44	G2	G72					4	G	G	G	G					4	4	0	0	0
	1	outage	True	ok	0.7	G5	G57	G68	G1					4	G	G	G	G					4	4	0	0	0
	1	outage	True	ok	0.8	G24	G23	G79	G97	G88	G89					6	G	G	G	G	G	G					6	6	0	0	0
	1	outage	True	ok	0.65	G2	G55	G56	G82	G66	G67					6	G	G	G	G	G	G					6	6	0	0	0
	1	outage	True	ok	0.8	G82	G1					2	G	G					2	2	0	0	0
	1	outage	True	ok	0.8	G24	G34					2	G	G					2	2	0	0	0
	1	outage	True	ok	0.55	G5	G35	G55	G29	G76	G73	G72					7	G	G	G	G	G	G	G					7	7	0	0	0
	1	outage	True	ok	0.5	G84	G95	G55					3	G	G	G					3	3	0	0	0
	1	outage	True	ok	0.7	G90	G88	G54					3	G	G	G					3	3	0	0	0
	1	outage	True	ok	0.35	G5	G80	G68	G73	G34					5	G	G	G	G	G					5	5	0	0	0
	1	outage	True	ok	0.55	G40	G34	G9	G90					4	G	G	G	G					4	4	0	0	0
	1	outage	True	ok	0.55	G60	G90	C6	G78					4	G	G	L	G					4	3	1	0	0
	1	outage	True	ok	0.55	G5	G59	G1	G72					4	G	G	G	G					4	4	0	0	0
	1	outage	True	ok	0.45	G7	G87					2	G	G					2	2	0	0	0
	1	outage	True	ok	0.55	G24	G23	G86	G76	G83	G16					6	G	G	G	G	G	G					6	6	0	0	0
	1	outage	True	ok	0.75	G90					1	G					1	1	0	0	0
	1	outage	True	ok	0.5	G2					1	G					1	1	0	0	0
	1	outage	True	ok	0.4	G68	G32	G45	G9	G72					5	G	G	G	G	G					5	5	0	0	0
	1	outage	True	ok	0.55	G66	G3	G23	G1	G89					5	G	G	G	G	G					5	5	0	0	0
	1	outage	True	ok	0.75	G33	G55	G71	G73	G10	G65					6	G	G	G	G	G	G					6	6	0	0	0
	1	outage	True	ok	0.5	G57	G23	G99	G45					4	G	G	G	G					4	4	0	0	0
	1	outage	True	ok	0.7	G24	G83	G68	B14	G80	G72	G13					7	G	G	G	L	G	G	G					7	6	1	0	0
	1	outage	True	ok	0.55	G22	G67	G37					3	G	G	G					3	3	0	0	0
	1	outage	True	ok	0.6	G23	G99	G34					3	G	G	G					3	3	0	0	0
	1	outage	True	ok	0.5	G24	G35	G2	G37	A33-1	G66	G78					7	G	G	G	G	L	G	G					7	6	1	0	0
	1	outage	True	ok	0.5	G24	G46	G1	G90					4	G	G	G	G					4	4	0	0	0
	1	outage	True	ok	0.45	G62	G77	G55	G5	G33					5	G	G	G	G	G					5	5	0	0	0
	1	outage	True	ok	0.5	G7	G22	G44	G56	G54	G57					6	G	G	G	G	G	G					6	6	0	0	0
	1	outage	True	ok	0.5	G7	G39	G23	G89					4	G	G	G	G					4	4	0	0	0
	1	outage	True	ok	0.45	G34	G40	G85	G87	G56	G99					6	G	G	G	G	G	G					6	6	0	0	0
	1	outage	True	ok	0.8	G34	G67	G90					3	G	G	G					3	3	0	0	0
	1	outage	True	ok	0.75	G32	G71					2	G	G					2	2	0	0	0
	1	outage	True	ok	0.35	G24	G45					2	G	G					2	2	0	0	0
	1	outage	True	ok	0.45	G5	G35	G9	G68	G50	G44	G71	G78	G3					9	G	G	G	G	G	G	G	G					9	9	0	0	0
	1	outage	True	ok	0.5	G6	G22	G38	G42	G62	G13					6	G	G	G	G	G	G					6	6	0	0	0
	1	outage	True	ok	0.5	G83	G70	G72					3	G	G	G					3	3	0	0	0
	1	outage	True	ok	0.8	G98					1	G					1	1	0	0	0
	1	outage	True	ok	0.85	G32	G38	G52	G57	G72	G66	G11					7	G	G	G	G	G	G	G					7	7	0	0	0
	1	outage	True	ok	0.55	G13	G18	G57	G83	G49	G79	G89					7	G	G	G	G	G	G	G					7	7	0	0	0
	1	outage	True	ok	0.45	G2	G98					2	G	G					2	2	0	0	0
	1	outage	True	ok	0.7	G38	G22	G21					3	G	G	G					3	3	0	0	0
	1	outage	True	ok	0.85	G73	G24	G2	G38	G45	G55					6	G	G	G	G	G	G					6	6	0	0	0
	1	outage	True	ok	0.75	G39	G47	G76	G71	G19	G90	G89	G72					8	G	G	G	G	G	G	G	G					8	8	0	0	0
	1	outage	True	ok	0.65	G25	G36	G42	G50	G72	G88					6	G	G	G	G	G	G					6	6	0	0	0
	1	outage	True	ok	0.7	G86					1	G					1	1	0	0	0
	1	outage	True	ok	0.45	G26	G32	G23	G88	G71	G45	G47	G79					8	G	G	G	G	G	G	G	G					8	8	0	0	0
	1	outage	True	ok	0.8	G52	G5	G90	G57	A27					5	G	G	G	G	L					5	4	1	0	0
	1	outage	True	ok	0.35	G57	G19					2	G	G					2	2	0	0	0
	1	outage	True	ok	0.6	G44	G71	G34					3	G	G	G					3	3	0	0	0
	1	outage	True	ok	0.65	G26	G16	G99					3	G	G	G					3	3	0	0	0
	1	outage	True	ok	0.65	G87	G10					2	G	G					2	2	0	0	0
	1	outage	True	ok	0.5	G42	G66	G20					3	G	G	G					3	3	0	0	0
	1	outage	True	ok	0.45	G38	G24	G44	G11	G72					5	G	G	G	G	G					5	5	0	0	0
	1	outage	True	ok	0.6	G24	G42					2	G	G					2	2	0	0	0
	1	outage	True	ok	0.5	G83	G70	G9	G18					4	G	G	G	G					4	4	0	0	0
	1	outage	True	ok	0.85	G6	G24	G75	G44	G56	G67					6	G	G	G	G	G	G					6	6	0	0	0
	1	outage	True	ok	0.8	A16					1	L					1	0	1	0	0
	1	outage	True	ok	0.4	G7	G5	G35	G36	G33	G70	G90	G66	G10					9	G	G	G	G	G	G	G	G					9	9	0	0	0
	1	outage	True	ok	0.75	G93	G2	G12					3	G	G	G					3	3	0	0	0
	1	outage	True	ok	0.85	G5	G66	G51	G89					4	G	G	G	G					4	4	0	0	0
	1	outage	True	ok	0.65	G89	G64	G65					3	G	G	G					3	3	0	0	0
	1	outage	True	ok	0.6	G6	G1	G39	G79	B24	G71	G66	G89					8	G	G	G	G	L	G	G	G					8	7	1	0	0
	1	outage	True	ok	0.5	G51	G23	G28					3	G	G	G					3	3	0	0	0
	1	outage	True	ok	0.6	A1	G53	G56					3	L	G	G					3	2	1	0	0
	1	outage	True	ok	0.75	G45	G34	G82	G12					4	G	G	G	G					4	4	0	0	0
	1	outage	True	ok	0.5	G23	G71	G56	G80	G60	C14	G79	G34					8	G	G	G	G	G	L	G	G					8	7	1	0	0
	1	outage	True	ok	0.8	G31	G90	G88	G56	G21					5	G	G	G	G	G					5	5	0	0	0
	1	outage	True	ok	0.35	G13	G55	G18					3	G	G	G					3	3	0	0	0
	1	outage	True	ok	0.45	A28					1	L					1	0	1	0	0
	1	outage	True	ok	0.75	G79	G12					2	G	G					2	2	0	0	0
	1	outage	True	ok	0.5	G73	G38	B12-1	B22	G97	G46					6	G	G	L	L	G	G					6	4	2	0	0
	1	outage	True	ok	0.8	G35					1	G					1	1	0	0	0
	1	outage	True	ok	0.45	G45					1	G					1	1	0	0	0
	1	outage	True	ok	0.5	G33	G39	G68	G42	G69	G72					6	G	G	G	G	G	G					6	6	0	0	0
	1	outage	True	ok	0.5	G33	G35	G39	G28	G57	G70					6	G	G	G	G	G	G					6	6	0	0	0
	1	outage	True	ok	0.8	G6	G68	G32	G93	G2					5	G	G	G	G	G					5	5	0	0	0
	1	outage	True	ok	0.6	G6	G87	G71					3	G	G	G					3	3	0	0	0
	1	outage	True	ok	0.5	G39	G66					2	G	G					2	2	0	0	0
	1	outage	True	ok	0.8	G31	G14	G37	G90					4	G	G	G	G					4	4	0	0	0
	1	outage	True	ok	0.5	G99	G98					2	G	G					2	2	0	0	0
	1	outage	True	ok	0.4	G2	G99					2	G	G					2	2	0	0	0
	1	outage	True	ok	0.8	G39					1	G					1	1	0	0	0
	1	outage	True	ok	0.85	G38	AB2	G89	G90					4	G	L	G	G					4	3	1	0	0
	1	outage	True	ok	0.5	G21	G90	G97	G77	G57	G72	G66					7	G	G	G	G	G	G	G					7	7	0	0	0
	1	outage	True	ok	0.85	G51	G4	G2					3	G	G	G					3	3	0	0	0
	1	outage	True	ok	0.85	G89	G99					2	G	G					2	2	0	0	0
	1	outage	True	ok	0.5	G95	G57					2	G	G					2	2	0	0	0
	1	outage	True	ok	0.95	G57	G45	G99					3	G	G	G					3	3	0	0	0
	1	outage	True	ok	0.8	G75	G57	G12	G1					4	G	G	G	G					4	4	0	0	0
	1	outage	True	ok	0.45	G33	G22	G87	G43	G71	G45	G80					7	G	G	G	G	G	G	G					7	7	0	0	0
	1	outage	True	ok	0.85	G71	G45					2	G	G					2	2	0	0	0
	1	outage	True	ok	0.45	G41	G71	G45	G56	G8					5	G	G	G	G	G					5	5	0	0	0
	1	outage	True	ok	0.45	G74	G42	G72	G57	G54					5	G	G	G	G	G					5	5	0	0	0
	1	outage	True	ok	0.75	G39	G63	G77	G57	G36					5	G	G	G	G	G					5	5	0	0	0
	1	outage	True	ok	0.5	G53	G33	G76	G23	G46					5	G	G	G	G	G					5	5	0	0	0
	1	outage	True	ok	0.45	G55					1	G					1	1	0	0	0
	1	outage	True	ok	0.9	G57	G71	G23	G21					4	G	G	G	G					4	4	0	0	0
	1	outage	True	ok	0.4	G39	G52	G24	G57					4	G	G	G	G					4	4	0	0	0
	1	outage	True	ok	0.65	G39	G77	G14	G44	G23					5	G	G	G	G	G					5	5	0	0	0
	1	outage	True	ok	0.5	G5	G2					2	G	G					2	2	0	0	0
	1	outage	True	ok	0.65	G69					1	G					1	1	0	0	0
	1	outage	True	ok	0.65	G41	G67					2	G	G					2	2	0	0	0
	1	outage	True	ok	0.7	G31	G5	G47	G54					4	G	G	G	G					4	4	0	0	0
	1	outage	True	ok	0.45	G79	G24	G66	G78					4	G	G	G	G					4	4	0	0	0
	1	outage	True	ok	0.6	G43	G71	G2	G11					4	G	G	G	G					4	4	0	0	0
	1	outage	True	ok	0.4	G49	G35	G23	G56					4	G	G	G	G					4	4	0	0	0
	1	outage	True	ok	0.75	G75	G62	G32	G66	G34					5	G	G	G	G	G					5	5	0	0	0
	1	outage	True	ok	0.65	G31	G5	G23	G71	A7	G47					6	G	G	G	G	L	G					6	5	1	0	0
	1	outage	True	ok	0.55	G52	G68	G54					3	G	G	G					3	3	0	0	0
	1	outage	True	ok	0.5	G38	A13-2	G44	G56	G46	G45					6	G	L	G	G	G	G					6	5	1	0	0
	1	outage	True	ok	0.5	G6	G5	G50	G64	G21					5	G	G	G	G	G					5	5	0	0	0
	1	outage	True	ok	0.5	G97	G12					2	G	G					2	2	0	0	0
	1	outage	True	ok	0.45	G57	G24	G39	G38	G94	G71	G63	G14					8	G	G	G	G	G	G	G	G					8	8	0	0	0
	1	outage	True	ok	0.4	G33	G32	C24	G90	G43	G44	G91	G72	G76	G66				10	G	G	L	G	G	G	G	G	G	G				10	9	1	0	0
	1	outage	True	ok	0.6	G24	G1	G36	G86	G50	G16					6	G	G	G	G	G	G					6	6	0	0	0
	1	outage	True	ok	0.55	G22	G2	G76	G11	G49	G67	G64	G34					8	G	G	G	G	G	G	G	G					8	8	0	0	0
	1	outage	True	ok	0.4	G5	G21	G97	G43	G72	G13					6	G	G	G	G	G	G					6	6	0	0	0
	1	outage	True	ok	0.85	G43	G44	G64	G9	G67					5	G	G	G	G	G					5	5	0	0	0
	1	outage	True	ok	0.45	G17	G41	G67	G23	G72					5	G	G	G	G	G					5	5	0	0	0
	1	outage	True	ok	0.45	G6	G5	G34	G80	G57	G89	G99					7	G	G	G	G	G	G	G					7	7	0	0	0
	1	outage	True	ok	0.45	G41	G13	G19	G73					4	G	G	G	G					4	4	0	0	0
	1	outage	True	ok	0.75	G74	G89	G82					3	G	G	G					3	3	0	0	0
	1	outage	True	ok	0.75	G39	G4	G2	G21					4	G	G	G	G					4	4	0	0	0
	1	outage	True	ok	0.5	G98	G66	G1	G8					4	G	G	G	G					4	4	0	0	0
	1	outage	True	ok	0.6	G34	G78	324	G21					4	G	G	B	G					4	3	0	1	0
	1	outage	True	ok	0.4	A15	G51	G80	G37					4	L	G	G	G					4	3	1	0	0
	1	outage	True	ok	0.45	G75	G52	G57	G82	G90	G62					6	G	G	G	G	G	G					6	6	0	0	0
	1	outage	True	ok	0.45	G87	G89	G56					3	G	G	G					3	3	0	0	0
	1	outage	True	ok	0.5	G39	G67	G87	G69	G60	G79	G59					7	G	G	G	G	G	G	G					7	7	0	0	0
	1	outage	True	ok	0.5	G75	G2	G37					3	G	G	G					3	3	0	0	0
	1	outage	True	ok	0.5	G79					1	G					1	1	0	0	0
	1	outage	True	ok	0.4	G31	G2	G21	G97	G56	G54					6	G	G	G	G	G	G					6	6	0	0	0
	1	outage	True	ok	0.55	G49	G24	G76	G6	G90					5	G	G	G	G	G					5	5	0	0	0
	1	outage	True	ok	0.85	G87	G2	G89					3	G	G	G					3	3	0	0	0
	1	outage	True	ok	0.6	G33	G90	G88	G23	G2					5	G	G	G	G	G					5	5	0	0	0
	1	outage	True	ok	0.8	G66	G40	G77	G19	G17	G79					6	G	G	G	G	G	G					6	6	0	0	0
	1	outage	True	ok	0.55	G33	G23	G1	G24	G8	G45					6	G	G	G	G	G	G					6	6	0	0	0
	1	outage	True	ok	0.6	G31	G50	G61	G90	G54					5	G	G	G	G	G					5	5	0	0	0
	1	outage	True	ok	0.7	G49	G35	G23	G56					4	G	G	G	G					4	4	0	0	0
	1	outage	True	ok	0.75	G12	G99	G34					3	G	G	G					3	3	0	0	0
	1	outage	True	ok	0.7	G68	G57					2	G	G					2	2	0	0	0
	1	outage	True	ok	0.85	G53	G38	G57	G23	G47					5	G	G	G	G	G					5	5	0	0	0
	1	outage	True	ok	0.75	G24					1	G					1	1	0	0	0
	1	outage	True	ok	0.7	G33	G68	G12	G1	G72					5	G	G	G	G	G					5	5	0	0	0
	1	outage	True	ok	0.65	G38	G14	G22	G78	G90					5	G	G	G	G	G					5	5	0	0	0
	1	outage	True	ok	0.75	G38	G5	G44	G12					4	G	G	G	G					4	4	0	0	0
	1	outage	True	ok	0.65	G13	G67					2	G	G					2	2	0	0	0
	1	outage	True	ok	0.6	G23	G87	G70	G90	G58	G2					6	G	G	G	G	G	G					6	6	0	0	0
	1	outage	True	ok	0.4	G32	G12	G9	G90					4	G	G	G	G					4	4	0	0	0
	1	outage	True	ok	0.8	G9	G84	G52	G68	G13	C12-1					6	G	G	G	G	G	L					6	5	1	0	0
	1	outage	True	ok	0.55	G6	G5	G1	G21	G33	G52	G68	G76	G71	G72	G99			11	G	G	G	G	G	G	G	G			11	11	0	0	0
	1	outage	True	ok	0.6	G41	G34	G35	G2	G96					5	G	G	G	G	G					5	5	0	0	0
	1	outage	True	ok	0.4	G24	G23	G10					3	G	G	G					3	3	0	0	0
	1	outage	True	ok	0.8	G38	G6	G71	G78	G65					5	G	G	G	G	G					5	5	0	0	0
	1	outage	True	ok	0.45	G80	G46					2	G	G					2	2	0	0	0
	1	outage	True	ok	0.7	G24	G23	G38	B2	G90	G99					6	G	G	G	L	G	G					6	5	1	0	0
	1	outage	True	ok	0.8	G7	G56	G9					3	G	G	G					3	3	0	0	0
	1	outage	True	ok	0.7	G24	G67	G68	G43	G55	G89	G11					7	G	G	G	G	G	G	G					7	7	0	0	0
	1	outage	True	ok	0.65	G33	G72	G56	G20	G65					5	G	G	G	G	G					5	5	0	0	0
	1	outage	True	ok	0.6	G31	G32	G35	G34	G38	G46					6	G	G	G	G	G	G					6	6	0	0	0
	1	outage	True	ok	0.45	G49	G1	G10					3	G	G	G					3	3	0	0	0
	1	outage	True	ok	0.7	G33	G57	G1					3	G	G	G					3	3	0	0	0
	1	outage	True	ok	0.6	G84	G69	G13	G2	G10					5	G	G	G	G	G					5	5	0	0	0
	1	outage	True	ok	0.6	G86	G71	G2	G56	G67					5	G	G	G	G	G					5	5	0	0	0
	1	outage	True	ok	0.6	G38	G79	G80					3	G	G	G					3	3	0	0	0
	1	outage	True	ok	0.55	G7	G66	G71	G34					4	G	G	G	G					4	4	0	0	0
	1	outage	True	ok	0.75	G66	G69	G35	G56					4	G	G	G	G					4	4	0	0	0
	1	outage	True	ok	0.55	G69	G67	G90					3	G	G	G					3	3	0	0	0
	1	outage	True	ok	0.45	G6	G24	G4	G23	G39	G34	G99	G2					8	G	G	G	G	G	G	G	G					8	8	0	0	0
	1	outage	True	ok	0.6	G39	G6	G99	G10					4	G	G	G	G					4	4	0	0	0
	1	outage	True	ok	0.6	G6	G24	G34	G5	G71	G45	G88	G56	G65					9	G	G	G	G	G	G	G	G					9	9	0	0	0
	1	outage	True	ok	0.5	G32	G23	G38	G87	G94	G17	G98					7	G	G	G	G	G	G	G					7	7	0	0	0
	1	outage	True	ok	0.7	G34	G1	G77	G58	G67	G99					6	G	G	G	G	G	G					6	6	0	0	0
	1	outage	True	ok	0.65	G58	G25	G47					3	G	G	G					3	3	0	0	0
	1	outage	True	ok	0.7	G57	G24	G79	G90					4	G	G	G	G					4	4	0	0	0
	1	outage	True	ok	0.9	G34					1	G					1	1	0	0	0
	1	outage	True	ok	0.8	G1	G21	G39	G75	G77	G79	G65					7	G	G	G	G	G	G	G					7	7	0	0	0
	1	outage	True	ok	0.5	G22	G86	G13	G66	G38					5	G	G	G	G	G					5	5	0	0	0
	1	outage	True	ok	0.85	G89	G93	G78	B25-1	G90					5	G	G	G	L	G					5	4	1	0	0
	1	outage	True	ok	0.55	G77	G5	G33	G12	G34					5	G	G	G	G	G					5	5	0	0	0
	1	outage	True	ok	0.8	G17	G77	G89	G64					4	G	G	G	G					4	4	0	0	0
	1	outage	True	ok	0.6	G31	G42	G43	G80	G78					5	G	G	G	G	G					5	5	0	0	0
	1	outage	True	ok	0.65	G38	G87	G66	G23	G89					5	G	G	G	G	G					5	5	0	0	0
	1	outage	True	ok	0.75	G97	G68	G71	G34	G98					5	G	G	G	G	G					5	5	0	0	0
	1	outage	True	ok	0.55	G84	G43	G13	G1					4	G	G	G	G					4	4	0	0	0
	1	outage	True	ok	0.7	G43	G78					2	G	G					2	2	0	0	0
	1	outage	True	ok	0.55	G75	G63	G71	G70	G54					5	G	G	G	G	G					5	5	0	0	0
	1	outage	True	ok	0.6	G17	G33	G76	G80					4	G	G	G	G					4	4	0	0	0
	1	outage	True	ok	0.55	G27	G33	G22	G23	G24	G41					6	G	G	G	G	G	G					6	6	0	0	0
	1	outage	True	ok	0.6	G6	G1					2	G	G					2	2	0	0	0
	1	outage	True	ok	0.5	G7	G33	G39	G94	G56	G90					6	G	G	G	G	G	G					6	6	0	0	0
	1	outage	True	ok	0.75	G29					1	G					1	1	0	0	0
	1	outage	True	ok	0.5	G77	G90	G23	G45					4	G	G	G	G					4	4	0	0	0
	1	outage	True	ok	0.45	G39	G9	G76	G82	G58	G65					6	G	G	G	G	G	G					6	6	0	0	0
	1	outage	True	ok	0.6	G30	G90					2	G	G					2	2	0	0	0
	1	outage	True	ok	0.75	G43	G35	G67	G89					4	G	G	G	G					4	4	0	0	0
	1	outage	True	ok	0.9	G77	G14	G89					3	G	G	G					3	3	0	0	0
	1	outage	True	ok	0.5	G5	G34	G68	G56					4	G	G	G	G					4	4	0	0	0
	1	outage	True	ok	0.8	G64	G22	G56	G11	G72					5	G	G	G	G	G					5	5	0	0	0
	1	outage	True	ok	0.6	G35	G20	G57	G54	G71	G99					6	G	G	G	G	G	G					6	6	0	0	0
	1	outage	True	ok	0.7	G57	G73					2	G	G					2	2	0	0	0
	1	outage	True	ok	0.6	G89	G23	G54					3	G	G	G					3	3	0	0	0
	1	outage	True	ok	0.75	G5	G23	G39	G74	G86	G71	G57	G89	G10					9	G	G	G	G	G	G	G	G					9	9	0	0	0
	1	outage	True	ok	0.75	G68	G45	G56	G36					4	G	G	G	G					4	4	0	0	0
	1	outage	True	ok	0.85	G18	B30	G23	G67					4	G	L	G	G					4	3	1	0	0
	1	outage	True	ok	0.4	G79	G13					2	G	G					2	2	0	0	0
	1	outage	True	ok	0.4	G38	G68	G70	G64					4	G	G	G	G					4	4	0	0	0
	1	outage	True	ok	0.45	G97	G38	G68	G57	G2					5	G	G	G	G	G					5	5	0	0	0
	1	outage	True	ok	0.75	G51	G91					2	G	G					2	2	0	0	0
	1	outage	True	ok	0.8	G6	G34	G1	G21	G9	G89					6	G	G	G	G	G	G					6	6	0	0	0
	1	outage	True	ok	0.6	G39	G38					2	G	G					2	2	0	0	0
	1	outage	True	ok	0.55	G26	G57	G1	G65					4	G	G	G	G					4	4	0	0	0
	1	outage	True	ok	0.45	G39	G66	G29					3	G	G	G					3	3	0	0	0
	1	outage	True	ok	0.65	B16	G49	G11	G9	G12					5	L	G	G	G	G					5	4	1	0	0
	1	outage	True	ok	0.5	G6	G33	G66	G71	G56	G79					6	G	G	G	G	G	G					6	6	0	0	0
	1	outage	True	ok	0.45	G6	G1	G39	G38	G83	G45	G18					7	G	G	G	G	G	G	G					7	7	0	0	0
	1	outage	True	ok	0.75	G7	G6	G23	G68	G80	G67					6	G	G	G	G	G	G					6	6	0	0	0
	1	outage	True	ok	0.45	G4	G68	G95	G69	G90	G65					6	G	G	G	G	G	G					6	6	0	0	0
	1	outage	True	ok	0.45	G90	G47					2	G	G					2	2	0	0	0
	1	outage	True	ok	0.6	G24	G11	G68	G1	G78					5	G	G	G	G	G					5	5	0	0	0
	1	outage	True	ok	0.8	G58	G67	G70	G99	G8					5	G	G	G	G	G					5	5	0	0	0
	1	outage	True	ok	0.65	G38	G90					2	G	G					2	2	0	0	0
	1	outage	True	ok	0.4	G5	G23	G39	G93	G18	G34					6	G	G	G	G	G	G					6	6	0	0	0
	1	outage	True	ok	0.75	G50	G66					2	G	G					2	2	0	0	0
	1	outage	True	ok	0.6	G33	G87	G68	G1					4	G	G	G	G					4	4	0	0	0
	1	outage	True	ok	0.55	G62	G68	G35	G56					4	G	G	G	G					4	4	0	0	0
	1	outage	True	ok	0.9	G19	G2	G55	G56					4	G	G	G	G					4	4	0	0	0
	1	outage	True	ok	0.8	G24	G66	G68	G89					4	G	G	G	G					4	4	0	0	0
	1	outage	True	ok	0.5	G33	G83	G11	G21					4	G	G	G	G					4	4	0	0	0
	1	outage	True	ok	0.8	G75	G89					2	G	G					2	2	0	0	0
	1	outage	True	ok	0.55	G68	G90	G2	G18					4	G	G	G	G					4	4	0	0	0
	1	outage	True	ok	0.7	G32	G56					2	G	G					2	2	0	0	0
	1	outage	True	ok	0.8	G39	G97	G68	G57	G56	G72	G13					7	G	G	G	G	G	G	G					7	7	0	0	0
	1	outage	True	ok	0.5	G68	G78	A32-2					3	G	G	L					3	2	1	0	0
	1	outage	True	ok	0.45	G38	G61	G43	G6					4	G	G	G	G					4	4	0	0	0
	1	outage	True	ok	0.45	G71	G56	G90					3	G	G	G					3	3	0	0	0
	1	outage	True	ok	0.45	G95	C13-2	G35	G76					4	G	L	G	G					4	3	1	0	0
	1	outage	True	ok	0.75	G71	G24	G13	G20	G85					5	G	G	G	G	G					5	5	0	0	0
	1	outage	True	ok	0.45	G39	B15	G79	G87	G36					5	G	L	G	G	G					5	4	1	0	0
	1	outage	True	ok	0.85	G7	G22	G23	G38	G90	G72	G63					7	G	G	G	G	G	G	G					7	7	0	0	0
	1	outage	True	ok	0.5	G1	G21	G44	G92	G82	G66					6	G	G	G	G	G	G					6	6	0	0	0
	1	outage	True	ok	0.65	G70	G46	G90					3	G	G	G					3	3	0	0	0
	1	outage	True	ok	0.8	G42					1	G					1	1	0	0	0
	1	outage	True	ok	0.75	A7	G97	G57	G46	G90	G49	G79	G99					8	L	G	G	G	G	G	G	G					8	7	1	0	0
	1	outage	True	ok	0.5	G39	G85	G24	G68	G65					5	G	G	G	G	G					5	5	0	0	0
	1	outage	True	ok	0.35	G52	G44					2	G	G					2	2	0	0	0
	1	outage	True	ok	0.75	G97	G17	G2	G55	G89					5	G	G	G	G	G					5	5	0	0	0
	1	outage	True	ok	0.7	G39	G40	G68	G14	G71					5	G	G	G	G	G					5	5	0	0	0
	1	outage	True	ok	0.45	G33	G38	G5	G9	G41	G91	G99					7	G	G	G	G	G	G	G					7	7	0	0	0
	1	outage	True	ok	0.5	G23	G10					2	G	G					2	2	0	0	0
	1	outage	True	ok	0.45	G1	G21	G8	G80	G70	G72	G14	G78	G56					9	G	G	G	G	G	G	G	G					9	9	0	0	0
	1	outage	True	ok	0.85	G24	G79	G23	G42	G34					5	G	G	G	G	G					5	5	0	0	0
	1	outage	True	ok	0.45	G97	G51	G56	G82					4	G	G	G	G					4	4	0	0	0
	1	outage	True	ok	0.9	G7	G38	B14					3	G	G	L					3	2	1	0	0
	1	outage	True	ok	0.65	G6	G35	G23	G34	G86	G43	G71	G56	G14	G10				10	G	G	G	G	G	G	G	G				10	10	0	0	0
	1	outage	True	ok	0.85	G30	G14	G88					3	G	G	G					3	3	0	0	0
	1	outage	True	ok	0.5	G34	G50	G72	G62	G99	G23					6	G	G	G	G	G	G					6	6	0	0	0
	1	outage	True	ok	0.8	G6	G71	G54					3	G	G	G					3	3	0	0	0
	1	outage	True	ok	0.55	G24	G34	G37	G38	G97	G57	G72	G10					8	G	G	G	G	G	G	G	G					8	8	0	0	0
	1	outage	True	ok	0.8	G25	G75	G56	G46	G79	G67					6	G	G	G	G	G	G					6	6	0	0	0
	1	outage	True	ok	0.55	G5	G38	G8	G53	G45	G16					6	G	G	G	G	G	G					6	6	0	0	0
	1	outage	True	ok	0.8	G31	G80	G34					3	G	G	G					3	3	0	0	0
	1	outage	True	ok	0.45	G24	G35	G77	G73	G72					5	G	G	G	G	G					5	5	0	0	0
	1	outage	True	ok	0.5	G6	G98	G43	G23	G78					5	G	G	G	G	G					5	5	0	0	0
	1	outage	True	ok	0.6	G75	G57	G68	G79	G54					5	G	G	G	G	G					5	5	0	0	0
	1	outage	True	ok	0.9	G1	G38	G75	G68	G71	G79	G67					7	G	G	G	G	G	G	G					7	7	0	0	0
	1	outage	True	ok	0.55	G46	G42	G2	G1					4	G	G	G	G					4	4	0	0	0
	1	outage	True	ok	0.55	G83	G57	G9	G72					4	G	G	G	G					4	4	0	0	0
	1	outage	True	ok	0.45	C22	G84	G67	G65					4	L	G	G	G					4	3	1	0	0
	1	outage	True	ok	0.8	A29	G5	G86	G55	G85					5	L	G	G	G	G					5	4	1	0	0
	1	outage	True	ok	0.55	G85	G5	G89					3	G	G	G					3	3	0	0	0
	1	outage	True	ok	0.6	G38	G64	G72					3	G	G	G					3	3	0	0	0
	1	outage	True	ok	0.6	G97	G17	G24	G77	G2					5	G	G	G	G	G					5	5	0	0	0
	1	outage	True	ok	0.65	G53	G44	G57	G71	G65					5	G	G	G	G	G					5	5	0	0	0
	1	outage	True	ok	0.75	G7	G68	G2					3	G	G	G					3	3	0	0	0
	1	outage	True	ok	0.75	G98	G47					2	G	G					2	2	0	0	0
	1	outage	True	ok	0.5	G4	G52	G57	G17	G67	G99					6	G	G	G	G	G	G					6	6	0	0	0
	1	outage	True	ok	0.85	G7	G30					2	G	G					2	2	0	0	0
	1	outage	True	ok	0.65	G39	G24	G57	G1					4	G	G	G	G					4	4	0	0	0
	1	outage	True	ok	0.35					0					0	0	0	0	0
	1	outage	True	ok	0.6	G97	G38	G72	G89	G21					5	G	G	G	G	G					5	5	0	0	0
	1	outage	True	ok	0.55	G33	G89	G56	G12					4	G	G	G	G					4	4	0	0	0
	1	outage	True	ok	0.7	G33	G72	G24	G90	G12	G10					6	G	G	G	G	G	G					6	6	0	0	0
	1	outage	True	ok	0.8	G39	G24	G69	G88	G89					5	G	G	G	G	G					5	5	0	0	0
	1	outage	True	ok	0.45	G5	G56	G19					3	G	G	G					3	3	0	0	0
	1	outage	True	ok	0.85	G6	G68	G78					3	G	G	G					3	3	0	0	0
	1	outage	True	ok	0.5	G42	G61	G14					3	G	G	G					3	3	0	0	0
	1	outage	True	ok	0.55	G24	G36					2	G	G					2	2	0	0	0
	1	outage	True	ok	0.6	G23	G1					2	G	G					2	2	0	0	0
	1	outage	True	ok	0.9	G6					1	G					1	1	0	0	0
	1	outage	True	ok	0.8	G5	G23	G38	G13	G67	G64					6	G	G	G	G	G	G					6	6	0	0	0
	1	outage	True	ok	0.6	G21	G83	G57	G16	G63	G66					6	G	G	G	G	G	G					6	6	0	0	0
	1	outage	True	ok	0.75	G30	G89	G23	G27					4	G	G	G	G					4	4	0	0	0
	1	outage	True	ok	0.55	C26	G2	G38	G50	G80	325					6	L	G	G	G	G	B					6	4	1	1	0
	1	outage	True	ok	0.7	G73	G35	G2	G99	G54					5	G	G	G	G	G					5	5	0	0	0
	1	outage	True	ok	0.55	G38	G77					2	G	G					2	2	0	0	0
	1	outage	True	ok	0.35	G31	G89	G72					3	G	G	G					3	3	0	0	0
	1	outage	True	ok	0.8	G38	G24	G14	G67	G90					5	G	G	G	G	G					5	5	0	0	0
	1	outage	True	ok	0.4	G39	G52	G76	G80	G34					5	G	G	G	G	G					5	5	0	0	0
	1	outage	True	ok	0.7	G33	G58	G1					3	G	G	G					3	3	0	0	0
	1	outage	True	ok	0.4	G57	G72	G13	G89	G36					5	G	G	G	G	G					5	5	0	0	0
	1	outage	True	ok	0.8	G98	G78	G37	G47					4	G	G	G	G					4	4	0	0	0
	1	outage	True	ok	0.5	G38	G14	G78	G4	G72					5	G	G	G	G	G					5	5	0	0	0
	1	outage	True	ok	0.8	G5	G67	G23	G78	G65					5	G	G	G	G	G					5	5	0	0	0
	1	outage	True	ok	0.6	G74	G67					2	G	G					2	2	0	0	0
	1	outage	True	ok	0.4	G7	G75	G10					3	G	G	G					3	3	0	0	0
	1	outage	True	ok	0.5	G90	G74	G77	G44	G45	G72	G10					7	G	G	G	G	G	G	G					7	7	0	0	0
	1	outage	True	ok	0.45	G33	G37	G86	G94	G18	G66					6	G	G	G	G	G	G					6	6	0	0	0
	1	outage	True	ok	0.7	G5	G1	G24	G9	G87	G44	G99					7	G	G	G	G	G	G	G					7	7	0	0	0
	1	outage	True	ok	0.5	G7	G38	G77	G86	G51	G67	G98					7	G	G	G	G	G	G	G					7	7	0	0	0
	1	outage	True	ok	0.8	G31	G1	G65					3	G	G	G					3	3	0	0	0
	1	outage	True	ok	0.65	G40	G84	G59	G34	G9					5	G	G	G	G	G					5	5	0	0	0
	1	outage	True	ok	0.7	G2	G68	G29	G74	G77	G71					6	G	G	G	G	G	G					6	6	0	0	0
	1	outage	True	ok	0.8	G40	G68	G45					3	G	G	G					3	3	0	0	0
	1	outage	True	ok	0.5	G54	G51	G47	G34	G21					5	G	G	G	G	G					5	5	0	0	0
	1	outage	True	ok	0.55	G5	G58	G80	G78					4	G	G	G	G					4	4	0	0	0
	1	outage	True	ok	0.55	G24	G78	G56	G65					4	G	G	G	G					4	4	0	0	0
	1	outage	True	ok	0.55	G38	G33	G35	G36					4	G	G	G	G					4	4	0	0	0
	1	outage	True	ok	0.65	G35	G2	G55					3	G	G	G					3	3	0	0	0
	1	outage	True	ok	0.85	G6	G86	G57	G16					4	G	G	G	G					4	4	0	0	0
	1	outage	True	ok	0.55	G75	G63	G18	G87	G65					5	G	G	G	G	G					5	5	0	0	0
	1	outage	True	ok	0.4	G38	G5	G57	G18					4	G	G	G	G					4	4	0	0	0
	1	outage	True	ok	0.65	G6	G72					2	G	G					2	2	0	0	0
	1	outage	True	ok	0.55	G50	G72					2	G	G					2	2	0	0	0
	1	outage	True	ok	0.65	G32	G22	G57	G55	G72	G66					6	G	G	G	G	G	G					6	6	0	0	0
	1	outage	True	ok	0.75	G51	G90	B28					3	G	G	L					3	2	1	0	0
	1	outage	True	ok	0.85	G31	G35	G1					3	G	G	G					3	3	0	0	0
	1	outage	True	ok	0.55	G23	G39	G87	G57	G72	G67					6	G	G	G	G	G	G					6	6	0	0	0
	1	outage	True	ok	0.5	G79	G71	G89	G56					4	G	G	G	G					4	4	0	0	0
	1	outage	True	ok	0.6	G5	G4	G2	G76	G56	G14	G89					7	G	G	G	G	G	G	G					7	7	0	0	0
	1	outage	True	ok	0.7	A23	G71	G45	G23	G8					5	L	G	G	G	G					5	4	1	0	0
	1	outage	True	ok	0.5	G24	G71	G33	G1	G34					5	G	G	G	G	G					5	5	0	0	0
	1	outage	True	ok	0.45	G33	G34	G68	G14	C16	G98					6	G	G	G	G	L	G					6	5	1	0	0
	1	outage	True	ok	0.8	G97	C16	G1					3	G	L	G					3	2	1	0	0
	1	outage	True	ok	0.45	G84	G66					2	G	G					2	2	0	0	0
	1	outage	True	ok	0.85	G14	G71					2	G	G					2	2	0	0	0
	1	outage	True	ok	0.6	G44	G66	G56					3	G	G	G					3	3	0	0	0
	1	outage	True	ok	0.4	G39	G33					2	G	G					2	2	0	0	0
	1	outage	True	ok	0.65	G6	G44	G23	G89					4	G	G	G	G					4	4	0	0	0
	1	outage	True	ok	0.5	G75	G32	G54					3	G	G	G					3	3	0	0	0
	1	outage	True	ok	0.45	G1	G87	G70	G14	G67	G99					6	G	G	G	G	G	G					6	6	0	0	0
	1	outage	True	ok	0.55	G88	G13	G2	G54					4	G	G	G	G					4	4	0	0	0
	1	outage	True	ok	0.75	G27	G61	G67					3	G	G	G					3	3	0	0	0
	1	outage	True	ok	0.45	G56	G11					2	G	G					2	2	0	0	0
	1	outage	True	ok	0.6	G23	G45					2	G	G					2	2	0	0	0
	1	outage	True	ok	0.45	G71	G22					2	G	G					2	2	0	0	0
	1	outage	True	ok	0.6	G39	G33	G5	G2					4	G	G	G	G					4	4	0	0	0
	1	outage	True	ok	0.6	G97	G24	G12	G55	G89					5	G	G	G	G	G					5	5	0	0	0
	1	outage	True	ok	0.6	G89	G23	G29					3	G	G	G					3	3	0	0	0
	1	outage	True	ok	0.7	G76	G56	G90					3	G	G	G					3	3	0	0	0
	1	outage	True	ok	0.5	G89	G46	G47					3	G	G	G					3	3	0	0	0
	1	outage	True	ok	0.75	G38	G57	G99	G46					4	G	G	G	G					4	4	0	0	0
	1	outage	True	ok	0.55	G76	G57	G2	G55					4	G	G	G	G					4	4	0	0	0
	1	outage	True	ok	0.5	A15	G41	G88	G6					4	L	G	G	G					4	3	1	0	0
	1	outage	True	ok	0.8	G7	G80	G35	G78	G18					5	G	G	G	G	G					5	5	0	0	0
	1	outage	True	ok	0.7	G16	G5	G87	G57	G11					5	G	G	G	G	G					5	5	0	0	0
	1	outage	True	ok	0.5	G6	G14	G1	G90					4	G	G	G	G					4	4	0	0	0
	1	outage	True	ok	0.75	G69	G55	G98					3	G	G	G					3	3	0	0	0
	1	outage	True	ok	0.75	G31	G95	G79	G68	G89					5	G	G	G	G	G					5	5	0	0	0
	1	outage	True	ok	0.5	G40	G1					2	G	G					2	2	0	0	0
	1	outage	True	ok	0.65	G24	G23	G99	G12					4	G	G	G	G					4	4	0	0	0
	1	outage	True	ok	0.6	G39	G87	G9					3	G	G	G					3	3	0	0	0
	1	outage	True	ok	0.75	G24	G80	G47					3	G	G	G					3	3	0	0	0
	1	outage	True	ok	0.4	G6	G24	G14	G23					4	G	G	G	G					4	4	0	0	0
	1	outage	True	ok	0.6					0					0	0	0	0	0
	1	outage	True	ok	0.7					0					0	0	0	0	0
	1	outage	True	ok	0.8					0					0	0	0	0	0
	1	outage	True	ok	0.5	G66	G68	G13	G89					4	G	G	G	G					4	4	0	0	0
	1	outage	True	ok	0.6	G38	G71	G55	G49					4	G	G	G	G					4	4	0	0	0
	1	outage	True	ok	0.55	G64	G37	G1					3	G	G	G					3	3	0	0	0
	1	outage	True	ok	0.55	G97	G2	G72					3	G	G	G					3	3	0	0	0
	1	outage	True	ok	0.65	G39	G57	G70	G89					4	G	G	G	G					4	4	0	0	0
	1	outage	True	ok	0.75	G38	G44	G72	G71	G59	G79					6	G	G	G	G	G	G					6	6	0	0	0
	1	outage	True	ok	0.55	G24	G79	G1	G98					4	G	G	G	G					4	4	0	0	0
	1	outage	True	ok	0.6	G24	G98	G71	G67	G72					5	G	G	G	G	G					5	5	0	0	0
	1	outage	True	ok	0.85	G4					1	G					1	1	0	0	0
	1	outage	True	ok	0.7	G72	G44	G23	G10					4	G	G	G	G					4	4	0	0	0
	1	outage	True	ok	0.6	G71	G35	G56					3	G	G	G					3	3	0	0	0
	1	outage	True	ok	0.65	G35	G13					2	G	G					2	2	0	0	0
	1	outage	True	ok	0.5	G34	G1	G85	G86	G89	G99					6	G	G	G	G	G	G					6	6	0	0	0
	1	outage	True	ok	0.8	G7	G23	G21	G54	G90	G67	G99					7	G	G	G	G	G	G	G					7	7	0	0	0
	1	outage	True	ok	0.75	G53	G76	G29					3	G	G	G					3	3	0	0	0
	1	outage	True	ok	0.8	G38	G90	G21					3	G	G	G					3	3	0	0	0
	1	outage	True	ok	0.85	G42	G57					2	G	G					2	2	0	0	0
	1	outage	True	ok	0.4	G57	G38	G35	G46	G6					5	G	G	G	G	G					5	5	0	0	0
	1	outage	True	ok	0.75	G17	G38	G83	G12	G21					5	G	G	G	G	G					5	5	0	0	0
	1	outage	True	ok	0.55	G41	G59	G89	G90					4	G	G	G	G					4	4	0	0	0
	1	outage	True	ok	0.55	G38	G5	G1	G47					4	G	G	G	G					4	4	0	0	0
	1	outage	True	ok	0.65	G68	G94	G93	G64	G72	G57	G99					7	G	G	G	G	G	G	G					7	7	0	0	0
	1	outage	True	ok	0.45	G75	B17	G80	G45	G36					5	G	L	G	G	G					5	4	1	0	0
	1	outage	True	ok	0.75	G89	G64					2	G	G					2	2	0	0	0
	1	outage	True	ok	0.75	G26	G16	G66	G11					4	G	G	G	G					4	4	0	0	0
	1	outage	True	ok	0.6	G16	G90	G89	G70	G67					5	G	G	G	G	G					5	5	0	0	0
	1	outage	True	ok	0.45	G72	G98	G34	G64	G65					5	G	G	G	G	G					5	5	0	0	0
	1	outage	True	ok	0.5	G31	G67	G55	G47					4	G	G	G	G					4	4	0	0	0
	1	outage	True	ok	0.5	G97	G96	G24	G32	G68					5	G	G	G	G	G					5	5	0	0	0
	1	outage	True	ok	0.75	G39	G71	G45	G9	G54					5	G	G	G	G	G					5	5	0	0	0
	1	outage	True	ok	0.65	G6	G43	G80	G46	G89	G99					6	G	G	G	G	G	G					6	6	0	0	0
	1	outage	True	ok	0.85	G57	G59	G71	G51					4	G	G	G	G					4	4	0	0	0
	1	outage	True	ok	0.5	G43	G67					2	G	G					2	2	0	0	0
	1	outage	True	ok	0.7	G24	G35	G2	G1	G68	G76	G80	G88					8	G	G	G	G	G	G	G	G					8	8	0	0	0
	1	outage	True	ok	0.4	G57	G82	G19					3	G	G	G					3	3	0	0	0
	1	outage	True	ok	0.55	G31	G24	G68					3	G	G	G					3	3	0	0	0
	1	outage	True	ok	0.75	G39	G16	G86	C7	G88					5	G	G	G	L	G					5	4	1	0	0
	1	outage	True	ok	0.55	G26	G32	G35	G23	G39	G72					6	G	G	G	G	G	G					6	6	0	0	0
	1	outage	True	ok	0.55	G39	G78	G68	G57	G56	G89					6	G	G	G	G	G	G					6	6	0	0	0
	1	outage	True	ok	0.4	G33	G36	B25-1	G90	G63	C30					6	G	G	L	G	G	L					6	4	2	0	0
	1	outage	True	ok	0.7	G2	G57	G46	G83	G16	G66	G67					7	G	G	G	G	G	G	G					7	7	0	0	0
	1	outage	True	ok	0.45	G41	G68	G90	G34	G21					5	G	G	G	G	G					5	5	0	0	0
	1	outage	True	ok	0.7	G41	G33	G64					3	G	G	G					3	3	0	0	0
	1	outage	True	ok	0.6	G74	G50	G66	G99					4	G	G	G	G					4	4	0	0	0
	1	outage	True	ok	0.95	G93	G1					2	G	G					2	2	0	0	0
	1	outage	True	ok	0.55	G71	G9	G65					3	G	G	G					3	3	0	0	0
	1	outage	True	ok	0.45	G52	G33					2	G	G					2	2	0	0	0
	1	outage	True	ok	0.5	G39	C14	G57	G83	G21					5	G	L	G	G	G					5	4	1	0	0
	1	outage	True	ok	0.55	G35					1	G					1	1	0	0	0
	1	outage	True	ok	0.45	G57	G24	G71	A31-2	G20					5	G	G	G	L	G					5	4	1	0	0
	1	outage	True	ok	0.85	G4	G23	G1					3	G	G	G					3	3	0	0	0
	1	outage	True	ok	0.75	G57	G79	G67	G90					4	G	G	G	G					4	4	0	0	0
	1	outage	True	ok	0.85	G75	G84	G44	G12					4	G	G	G	G					4	4	0	0	0
	1	outage	True	ok	0.4	G57	G80	G2	G1	G34					5	G	G	G	G	G					5	5	0	0	0
	1	outage	True	ok	0.6	G33	G5	G68	G1					4	G	G	G	G					4	4	0	0	0
	1	outage	True	ok	0.65	G32	G88					2	G	G					2	2	0	0	0
	1	outage	True	ok	0.65	G42	B14	G93	G54	G66	G65					6	G	L	G	G	G	G					6	5	1	0	0
	1	outage	True	ok	0.55	G2	G40	G68	G46	G72	G88	G89					7	G	G	G	G	G	G	G					7	7	0	0	0
	1	outage	True	ok	0.65	G16	G33	G57					3	G	G	G					3	3	0	0	0
	1	outage	True	ok	0.5	G80	G67					2	G	G					2	2	0	0	0
	1	outage	True	ok	0.55	G33	G1	G43	G55	G67	G99					6	G	G	G	G	G	G					6	6	0	0	0
	1	outage	True	ok	0.55	G5	G23	G28	G74	G57	G14	G2					7	G	G	G	G	G	G	G					7	7	0	0	0
	1	outage	True	ok	0.75	G66	G29	G50	G79	G12	G99					6	G	G	G	G	G	G					6	6	0	0	0
	1	outage	True	ok	0.45	G6	G35	G23	G68	G67	G64	G2					7	G	G	G	G	G	G	G					7	7	0	0	0
	1	outage	True	ok	0.65	G6	G68	G88	G80	G34					5	G	G	G	G	G					5	5	0	0	0
	1	outage	True	ok	0.5	G35	G2	G9	G72	G22	G14	G67					7	G	G	G	G	G	G	G					7	7	0	0	0
	1	outage	True	ok	0.75	G39	G17	G35	G98					4	G	G	G	G					4	4	0	0	0
	1	outage	True	ok	0.9	G84	G63	G24	G34					4	G	G	G	G					4	4	0	0	0
	1	outage	True	ok	0.7	G97	G12	G99					3	G	G	G					3	3	0	0	0
	1	outage	True	ok	0.6	G75	G49	G12	G11					4	G	G	G	G					4	4	0	0	0
	1	outage	True	ok	0.4	G40	G49	G57					3	G	G	G					3	3	0	0	0
	1	outage	True	ok	0.85	G34	G24	G2	G54					4	G	G	G	G					4	4	0	0	0
	1	outage	True	ok	0.65	G17	G90					2	G	G					2	2	0	0	0
	1	outage	True	ok	0.4	G32	G35	G80	G90	G79	G64					6	G	G	G	G	G	G					6	6	0	0	0
				4229	4123	102	4	0
				97.5	2.4	0.1

## num-out
0	min
13	max
4.2127659574	avg
						Number of Components on Outage / Frequency
	Outaged Components	Number of Base Cases	Percentage of Total
	0	9	0.9
	1	60	6.1
	2	137	13.9
	3	164	16.6
	4	189	19.1
	5	184	18.6
	6	133	13.5
	7	62	6.3
	8	30	3.0
	9	11	1.1
	10	5	0.5
	11	2	0.2
	12	0	0.0
	13	1	0.1
		987	100

## acceptable
Base Case / Number of Unacceptable Contingencies					Base Case / Number of Unacceptable Contingencies

## main
911	3125913	0.000291	0.85	G31, G35, G1	3
914	3125913	0.000292	0.85		0
925	3125913	0.000296	0.85	G57, G29	2
928	3125913	0.000297	0.85	G46	1
933	3125913	0.000298	0.85	G62, G51, G13	3
936	3125913	0.000299	0.85	G24, G54, G2, G34	4
946	3125913	0.000303	0.85	G42, G67	2
947	3125913	0.000303	0.85	G10	1
952	3125913	0.000305	0.85	G44, G45, G29	3
953	3125913	0.000305	0.85	G42, G57	2
953	3125913	0.000305	0.35	G2, G57, G45, G47, G49, G79	6
955	3125913	0.000306	0.8	G35	1
957	3125913	0.000306	0.8	G85, G24, G22, G56, G54	5
958	3125913	0.000306	0.8	G35, G20	2
958	3125913	0.000306	0.85	G30, G14, G88	3
962	3125913	0.000308	0.85	G24, G57, G1	3
966	3125913	0.000309	0.85	G4	1
967	3125913	0.000309	0.8	G35, G46	2
969	3125913	0.00031	0.8	G40, G68, G45	3
969	3125913	0.00031	0.8	G53, G68, G57, G10	4
970	3125913	0.00031	0.8	G41, G45	2
970	3125913	0.00031	0.85	G31, G24, G36	3
973	3125913	0.000311	0.8	G86, G1	2
973	3125913	0.000311	0.8	G1, G82	2
975	3125913	0.000312	0.8		0
977	3125913	0.000313	0.8	G60, G35	2
978	3125913	0.000313	0.8	G24, G34	2
981	3125913	0.000314	0.8	G42	1
981	3125913	0.000314	0.85	G80, G45, G46, G10	4
982	3125913	0.000314	0.8	G17, G24, G51	3
982	3125913	0.000314	0.85	G4, G23, G1	3
982	3125913	0.000314	0.4	G77, G87, G88, G78	4
983	3125913	0.000314	0.8	G40, G54, G80, G23, G45	5
984	3125913	0.000315	0.8	G26	1
986	3125913	0.000315	0.8	G31, G80, G34	3
990	3125913	0.000317	0.8	G21	1
992	3125913	0.000317	0.85	G84, G57, G2, G56	4
992	3125913	0.000317	0.4	G6, G3, G34, G40, G87, G80, G45, G2	8
994	3125913	0.000318	0.8	G31, G1, G65	3
994	3125913	0.000318	0.4	G31, G2, G29, G88, G67, G99	6
998	3125913	0.000319	0.8	G7, G56, G9	3
998	3125913	0.000319	0.8	G4, G14, G57, G55, G18	5
1001	3125913	0.00032	0.8	G75, G57, G12, G1	4
1003	3125913	0.000321	0.8	G77, G11	2
1003	3125913	0.000321	0.4	G24, G34, G95, G45, G90, G56	6
1004	3125913	0.000321	0.85	G42, G66, G23, G2	4
1004	3125913	0.000321	0.4	G38, G35, G57, G46, G6	5
1011	3125913	0.000323	0.8	G32, G35, G21, G86, G45, G54	6
1025	3125913	0.000328	0.4	G80, G57, G2, G1, G34	5
1028	3125913	0.000329	0.45	G80, G46	2
1028	3125913	0.000329	0.45	G26, G32, G23, G79, G71, G45, G47, G88	8
1029	3125913	0.000329	0.4	G80, G82	2
1029	3125913	0.000329	0.8	G31, G53, G33, G84, G77, G66	6
1030	3125913	0.00033	0.85	G75, G84, G44, G12	4
1031	3125913	0.00033	0.4	G13, G79	2
1033	3125913	0.00033	0.45	G33, G22, G43, G87, G71, G45, G80	7
1035	3125913	0.000331	0.4	G68, G32, G45, G9, G72	5
1037	3125913	0.000332	0.85	G24, G66, G55	3
1040	3125913	0.000333	0.9	G34	1
1046	3125913	0.000335	0.35	G5, G23	2
1046	3125913	0.000335	0.4	G66, G88, G99, G47	4
1047	3125913	0.000335	0.4	G68, G69, G13, G56	4
1050	3125913	0.000336	0.35	G23, G99, G56	3
1050	3125913	0.000336	0.4	G16, G5, G45, G91	4
1050	3125913	0.000336	0.85	G53, G24, G37, G98	4
1051	3125913	0.000336	0.8	G25, G75, G56, G46, G79, G67	6
1052	3125913	0.000337	0.4	G32, G35, G80, G90, G79, G64	6
1054	3125913	0.000337	0.85	G26, G24, G61, G66, G50	5
1055	3125913	0.000338	0.35	G57, G19	2
1055	3125913	0.000338	0.35	G62, G23, G99, G56	4
1056	3125913	0.000338	0.9	G68	1
1061	3125913	0.000339	0.8	G33, G2, G64	3
1068	3125913	0.000342	0.8	G33	1
1072	3125913	0.000343	0.4	G99	1
1073	3125913	0.000343	0.4	G70, G45	2
1073	3125913	0.000343	0.35	G24, G45	2
1075	3125913	0.000344	0.4	G39, G52, G76, G80, G34	5
1078	3125913	0.000345	0.4	G2, G99	2
1079	3125913	0.000345	0.4	G39, G66, G88	3
1084	3125913	0.000347	0.4	A15, G51, G80, G37	4
1090	3125913	0.000349	0.4	G8, G42, G71, G72, G17, G64	6
1091	3125913	0.000349	0.9	G84, G63, G24, G34	4
1092	3125913	0.000349	0.4	G13, G57, G67	3
1092	3125913	0.000349	0.4	G49, G35, G23, G56	4
1095	3125913	0.00035	0.4	G6, G3, G34, G21, G39, G9, G77	7
1100	3125913	0.000352	0.4	G68, G71, G99	3
1106	3125913	0.000354	0.45	G35, G10, G80, G1, G90	5
1108	3125913	0.000354	0.45	G66, G24, G79, G78	4
1108	3125913	0.000354	0.4	G38, G5, G57, G18	4
1109	3125913	0.000355	0.4	G57, G19, G82	3
1112	3125913	0.000356	0.35	G13, G55, G18	3
1117	3125913	0.000357	0.35	G54, G45, G56	3
1118	3125913	0.000358	0.4	G31, G2, G21, G97, G56, G54	6
1119	3125913	0.000358	0.45	G1, G21, G8, G80, G70, G72, G14, G78, G56	9
1120	3125913	0.000358	0.45	G45	1
1120	3125913	0.000358	0.45	G34, G46	2
1120	3125913	0.000358	0.45	G19, G23, G46, G45	4
1121	3125913	0.000359	0.4	G24, G67, G65	3
1121	3125913	0.000359	0.8	G23, G38, G75, G86, G56, G67	6
1123	3125913	0.000359	0.45	C27, G45	2
1125	3125913	0.00036	0.4	G22, G95, G71	3
1125	3125913	0.00036	0.45	G6, G35, G23, G68, G67, G64, G2	7
1126	3125913	0.00036	0.35	G52, G44	2
1126	3125913	0.00036	0.35	G49, G57, G2, G99, G72	5
1129	3125913	0.000361	0.4	G39, G33	2
1129	3125913	0.000361	0.4	G32, G12, G9, G90	4
1129	3125913	0.000361	0.45	G41, G8, G71, G45, G56	5
1132	3125913	0.000362	0.85	G67, G80, G70, G64, G55	5
1132	3125913	0.000362	0.45	G6, G1, G39, G38, G18, G45, G83	7
1134	3125913	0.000363	0.4	G88, G11	2
1135	3125913	0.000363	0.35	G31, G89, G72	3
1140	3125913	0.000365	0.45	G6, G21, G38, G51, G79, G10	6
1146	3125913	0.000367	0.8	A16	1
1146	3125913	0.000367	0.4	G5, G23, G39, G93, G18, G34	6
1146	3125913	0.000367	0.45	G5, G38, G67, G87, G90, G13, G78	7
1147	3125913	0.000367	0.45	G6, G5, G34, G57, G80, G89, G99	7
1149	3125913	0.000368	0.45	G47, G90	2
1149	3125913	0.000368	0.75	G31, G17, G42, G13	4
1149	3125913	0.000368	0.4	G38, G68, G70, G64	4
1151	3125913	0.000368	0.35		0
1152	3125913	0.000369	0.4	G22, G51, G71, G89	4
1153	3125913	0.000369	0.45	G1, G57, G23, G46, G99	5
1156	3125913	0.00037	0.4	G4, G23, G75, G43, G10, G12, G2	7
1157	3125913	0.00037	0.4	G6, G24, G76, G67, G89	5
1157	3125913	0.00037	0.45	G24, G2, G1, G5, G42, G50, G45, G73, G98, G14, G67, G11, G56	13
1159	3125913	0.000371	0.45	G68, G78	2
1159	3125913	0.000371	0.8	G9, G84, G52, G68, G13, C12-1	6
1161	3125913	0.000371	0.4	G42, G2	2
1162	3125913	0.000372	0.45	G79, G55	2
1162	3125913	0.000372	0.45	G38, G72, G29, G90, G78, G10	6
1165	3125913	0.000373	0.45	G39, G22, G23, G1	4
1165	3125913	0.000373	0.45	G49, G5, G76, G46	4
1165	3125913	0.000373	0.45	G71, G77, G80, G44, G23	5
1166	3125913	0.000373	0.45	G53, G77, G23, G2	4
1167	3125913	0.000373	0.45	G39, G33, G22, G34, G89	5
1169	3125913	0.000374	0.45	G1, G72, G68, G83, G78, G10	6
1170	3125913	0.000374	0.45	G22, G71	2
1171	3125913	0.000375	0.4	G24, G23, G10	3
1172	3125913	0.000375	0.45	G5, G35, G9, G68, G50, G44, G71, G78, G3	9
1174	3125913	0.000376	0.4	G17, G76, G57, G9	4
1175	3125913	0.000376	0.4	G39, G52, G24, G57	4
1177	3125913	0.000377	0.45	G51, G80, G56, G72, G57, G10	6
1178	3125913	0.000377	0.45	G6, G24, G5, G78	4
1178	3125913	0.000377	0.45	C22, G84, G67, G65	4
1179	3125913	0.000377	0.4	G6, G43, G56, G36	4
1180	3125913	0.000377	0.35	G24, G99, G72	3
1180	3125913	0.000377	0.4	G7, G75, G10	3
1180	3125913	0.000377	0.4	G33, G69, G77, G18, G56	5
1181	3125913	0.000378	0.45	G41, G42, G79, G2	4
1181	3125913	0.000378	0.4	G6, G24, G14, G23	4
1181	3125913	0.000378	0.4	G5, G21, G97, G43, G72, G13	6
1186	3125913	0.000379	0.35	G77	1
1187	3125913	0.00038	0.7	G49, G33, G44	3
1189	3125913	0.00038	0.45	G39, G66, G29	3
1189	3125913	0.00038	0.4	G16, G24, G66, G99, G49	5
1192	3125913	0.000381	0.45	G90, C25-1	2
1192	3125913	0.000381	0.4	G13, G36, G57, G89, G72	5
1197	3125913	0.000383	0.45	G17, G41, G72, G23, G67	5
1198	3125913	0.000383	0.45	G52, G33	2
1202	3125913	0.000385	0.4	G40, G49, G57	3
1205	3125913	0.000385	0.45	G55	1
1206	3125913	0.000386	0.45	G56, G11	2
1209	3125913	0.000387	0.35	C1, G14, G88, G64, G90	5
1210	3125913	0.000387	0.45	G2, G98	2
1211	3125913	0.000387	0.45	G49, G1, G10	3
1214	3125913	0.000388	0.4	G5, G23, G36, G38, B33-2, G71, G99	7
1216	3125913	0.000389	0.8	G31, G21, G88, G56, G90	5
1218	3125913	0.00039	0.45	G6, G24, G4, G23, G39, G2, G99, G34	8
1220	3125913	0.00039	0.45	G10, G23, G29	3
1224	3125913	0.000392	0.45	G3, G23, G9, G84, G42, G66	6
1224	3125913	0.000392	0.45	G6, G22, G34, G97, G87, G72	6
1226	3125913	0.000392	0.9	G7, G38, B14	3
1226	3125913	0.000392	0.45	G39, G13, G70, G34	4
1229	3125913	0.000393	0.45	G5, G56, G19	3
1230	3125913	0.000393	0.45	G23, G8, G86, G71, G54, G57	6
1234	3125913	0.000395	0.45	G35, G9, G56, G55, G63, G98	6
1236	3125913	0.000395	0.45	G97, G51, G56, G82	4
1240	3125913	0.000397	0.45	G35, G60, G71, G89, G55	5
1242	3125913	0.000397	0.45	G7, G87	2
1242	3125913	0.000397	0.45	G6, G33, G23, G1, G68, G57, G56, G72, G17	9
1244	3125913	0.000398	0.45	G39, G14, G11	3
1244	3125913	0.000398	0.45	G62, G77, G55, G5, G33	5
1244	3125913	0.000398	0.45	G41, G68, G21, G34, G90	5
1244	3125913	0.000398	0.45	G75, G52, G57, G82, G90, G62	6
1245	3125913	0.000398	0.45	G71, G24, G66, G55, G99	5
1246	3125913	0.000399	0.45	G44, G57, G2, G72	4
1248	3125913	0.000399	0.45	G97, G38, G68, G57, G2	5
1249	3125913	0.0004	0.45	G38, G24, G44, G11, G72	5
1250	3125913	0.0004	0.45	G97, G69, G35	3
1250	3125913	0.0004	0.45	G31, G6, G2	3
1252	3125913	0.000401	0.45	G95, G56, G37	3
1254	3125913	0.000401	0.45	G72	1
1255	3125913	0.000401	0.45	G38	1
1256	3125913	0.000402	0.45		0
1256	3125913	0.000402	0.45	G2, G67	2
1256	3125913	0.000402	0.45	G87, G89, G56	3
1256	3125913	0.000402	0.45	G71, G24, G57, A31-2, G20	5
1258	3125913	0.000402	0.45	G34	1
1258	3125913	0.000402	0.9	G16, G72, G67, G89	4
1260	3125913	0.000403	0.4	G33, G32, C24, G72, G43, G44, G91, G90, G76, G66	10
1261	3125913	0.000403	0.45	G31, G5, G37, G90	4
1262	3125913	0.000404	0.45	G68	1
1262	3125913	0.000404	0.45	G71, G56, G90	3
1262	3125913	0.000404	0.45	G87, G57, G23, G82, G89	5
1262	3125913	0.000404	0.7	G2, G68, G29, G74, G77, G71	6
1264	3125913	0.000404	0.75	G21, G9, G83	3
1265	3125913	0.000405	0.45	G14, G2, G9, G72	4
1269	3125913	0.000406	0.7	G43, G78	2
1269	3125913	0.000406	0.75	G24, G22, G2, G20, G56, G35	6
1270	3125913	0.000406	0.45	G33, G76, G67, G72	4
1270	3125913	0.000406	0.45	G38, G61, G43, G6	4
1270	3125913	0.000406	0.5	G1, G79, G34, G99, G47	5
1270	3125913	0.000406	0.45	G24, G39, G38, G94, G71, G63, G57, G14	8
1272	3125913	0.000407	0.45	G84, G66	2
1274	3125913	0.000408	0.45	G89	1
1275	3125913	0.000408	0.75	G24, G80, G47	3
1277	3125913	0.000409	0.45	G4, G95, G68, G69, G90, G65	6
1278	3125913	0.000409	0.45	G23	1
1279	3125913	0.000409	0.45	G39, G9, G76, G82, G58, G65	6
1280	3125913	0.000409	0.5	G23, G68, G50, G46, G79, G12	6
1281	3125913	0.00041	0.45	G68, G72	2
1283	3125913	0.00041	0.5	G68, G23, G46, G92	4
1283	3125913	0.00041	0.45	G33, G69, G44, G1, G21	5
1285	3125913	0.000411	0.9	G99	1
1285	3125913	0.000411	0.75	G57, G21	2
1285	3125913	0.000411	0.55	G71, G46, G54	3
1285	3125913	0.000411	0.45	G30, G68, G67, G20	4
1285	3125913	0.000411	0.85	G23, B30, G67, G18	4
1286	3125913	0.000411	0.75	G7, G24, G5, B4, G57, G13, G64	7
1287	3125913	0.000412	0.5	G24, G1, G46, G90	4
1287	3125913	0.000412	0.75	G7, G6, G23, G68, G80, G67	6
1287	3125913	0.000412	0.45	G1, G87, G70, G14, G67, G99	6
1287	3125913	0.000412	0.55	G1, G54, G51, G55, G47, G79, G67, G72	8
1288	3125913	0.000412	0.65	G22, G23	2
1288	3125913	0.000412	0.65	G24, G9	2
1288	3125913	0.000412	0.75	G79, G12	2
1288	3125913	0.000412	0.5	G38, G35, G89, B20	4
1289	3125913	0.000412	0.45	A28	1
1289	3125913	0.000412	0.6	G23, G99, G34	3
1289	3125913	0.000412	0.4	G6, G42, G43, G57, G47, G89	6
1289	3125913	0.000412	0.55	G5, G38, G8, G53, G45, G16	6
1290	3125913	0.000413	0.45	G41, G13, G73, G19	4
1290	3125913	0.000413	0.75	G75, G62, G32, G66, G34	5
1291	3125913	0.000413	0.6	A1, G53, G56	3
1291	3125913	0.000413	0.55	G38, G5, G1, G47	4
1291	3125913	0.000413	0.45	G16, G69, G66, G23, G2	5
1291	3125913	0.000413	0.55	G6, G51, G23, G99, G65	5
1291	3125913	0.000413	0.6	G23, G38, G86, G68, G56, G55	6
1292	3125913	0.000413	0.55	G46	1
1292	3125913	0.000413	0.6	G6, G33, G57	3
1292	3125913	0.000413	0.6	G33, G87, G68, G1	4
1292	3125913	0.000413	0.55	G39, G71, G12, G46, G34	5
1292	3125913	0.000413	0.35	G5, G80, G68, G73, G34	5
1292	3125913	0.000413	0.6	G82, G39, G77, G68, G46, G62	6
1292	3125913	0.000413	0.65	G33, G19, G9, G43, G46, G63, G88	7
1293	3125913	0.000414	0.6	G26, G32	2
1293	3125913	0.000414	0.6	G68, G2, G54	3
1293	3125913	0.000414	0.55	G22, G80, G2	3
1293	3125913	0.000414	0.55	G52, G68, G54	3
1293	3125913	0.000414	0.55	G42, G1, G2, G46	4
1293	3125913	0.000414	0.65	G39, G24, G57, G1	4
1293	3125913	0.000414	0.6	G33, G23, G88, G2, G90	5
1293	3125913	0.000414	0.6	G34, G21, G38, G82, G54, G14, G89, G23	8
1294	3125913	0.000414	0.65	G57, G1	2
1294	3125913	0.000414	0.6	G27, G35	2
1294	3125913	0.000414	0.6	G29, G23, G89	3
1294	3125913	0.000414	0.55	G13, G88, G2, G54	4
1294	3125913	0.000414	0.65	G39, G77, G14, G44, G23	5
1294	3125913	0.000414	0.6	G24, G1, G68, G11, G78	5
1294	3125913	0.000414	0.5	G35, G23, G68, G57, G45, G64	6
1294	3125913	0.000414	0.6	G6, G33, G35, G23, G55, G99	6
1294	3125913	0.000414	0.55	G23, G39, G87, G57, G72, G67	6
1295	3125913	0.000414	0.55	G66, G23	2
1295	3125913	0.000414	0.55	G24, G22	2
1295	3125913	0.000414	0.6	G23, G1	2
1295	3125913	0.000414	0.55	G33, G2, G72	3
1295	3125913	0.000414	0.6	G39, G87, G9	3
1295	3125913	0.000414	0.55	G5, G58, G80, G78	4
1295	3125913	0.000414	0.6	G26, G35, G57, G45, G55	5
1295	3125913	0.000414	0.6	G77, G35, G56, G46, G8	5
1296	3125913	0.000415	0.55	G38	1
1296	3125913	0.000415	0.55	G35	1
1296	3125913	0.000415	0.6	G54, G67, G34, G18	4
1296	3125913	0.000415	0.55	G80, G2, G19, G98	4
1296	3125913	0.000415	0.65	G85, G35, G87, G57, G56	5
1296	3125913	0.000415	0.45	G14, G35, G99, G82, G43	5
1296	3125913	0.000415	0.55	G24, G35, G5, G72, G49, G78	6
1296	3125913	0.000415	0.55	G27, G5, G33, G9, G66, G78	6
1296	3125913	0.000415	0.45	G34, G40, G85, G87, G56, G99	6
1296	3125913	0.000415	0.45	G33, G37, G86, G94, G18, G66	6
1297	3125913	0.000415	0.85	G64, G98	2
1297	3125913	0.000415	0.55	G53, G38	2
1297	3125913	0.000415	0.6	G39, G6, G99, G10	4
1297	3125913	0.000415	0.55	G17, G96, G24, G67, G56	5
1298	3125913	0.000415	0.6	G23	1
1298	3125913	0.000415	0.75	G24	1
1298	3125913	0.000415	0.55	G32, G54	2
1298	3125913	0.000415	0.6	G24, G42	2
1298	3125913	0.000415	0.55	G50, G72	2
1298	3125913	0.000415	0.6	G33, G57, G91	3
1298	3125913	0.000415	0.6	G66, G44, G56	3
1298	3125913	0.000415	0.65	G16, G33, G57	3
1298	3125913	0.000415	0.6	G99, G34, G55, G23	4
1298	3125913	0.000415	0.6	G39, G94, G43, G23	4
1298	3125913	0.000415	0.55	G7, G71, G66, G34	4
1298	3125913	0.000415	0.6	G75, G49, G12, G11	4
1298	3125913	0.000415	0.55	G38, G42, G34, G46, G72	5
1298	3125913	0.000415	0.6	G31, G38, G32, G80, G56	5
1298	3125913	0.000415	0.6	G75, G79, G68, G57, G54	5
1299	3125913	0.000416	0.55	G77	1
1299	3125913	0.000416	0.55	G19	1
1299	3125913	0.000416	0.6	G38, G32, G72	3
1299	3125913	0.000416	0.7	G97, G44, G73	3
1299	3125913	0.000416	0.65	G24, G9, G99	3
1299	3125913	0.000416	0.65	G25, G58, G47	3
1299	3125913	0.000416	0.6	G26, G76, G57, G72	4
1299	3125913	0.000416	0.6	G38, G71, G55, G49	4
1300	3125913	0.000416	0.55		0
1300	3125913	0.000416	0.55	G71, G34, G28	3
1300	3125913	0.000416	0.7	G49, G35, G23, G56	4
1300	3125913	0.000416	0.65	G6, G35, G23, G86, G43, G71, G56, G10, G14, G34	10
1301	3125913	0.000416	0.55	G26, A25-1	2
1301	3125913	0.000416	0.6	G23, G45	2
1301	3125913	0.000416	0.55	G55, G64, G99	3
1301	3125913	0.000416	0.7	G33, G57, G1	3
1301	3125913	0.000416	0.9	G85, B8, G56, G8	4
1301	3125913	0.000416	0.55	G62, G68, G35, G56	4
1301	3125913	0.000416	0.55	G24, G79, G1, G98	4
1301	3125913	0.000416	0.6	G7, G33, G57, G9, G46	5
1301	3125913	0.000416	0.55	G79, G18, G57, G83, G49, G13, G89	7
1302	3125913	0.000417	0.6	G38, G80	2
1302	3125913	0.000417	0.6	G38, G78	2
1302	3125913	0.000417	0.75	G7, G68, G2	3
1302	3125913	0.000417	0.65	G24, G23, G99, G12	4
1302	3125913	0.000417	0.55	G4, G71, G1, G19, G34	5
1302	3125913	0.000417	0.55	G33, G35, G2, B1, G12, G99	6
1302	3125913	0.000417	0.6	G35, G68, G86, G57, G70, G72	6
1302	3125913	0.000417	0.6	G21, G83, G57, G16, G63, G66	6
1303	3125913	0.000417	0.65	G13, G67	2
1303	3125913	0.000417	0.55	G31, G24, G68	3
1304	3125913	0.000417	0.75	G16, G1, G11	3
1304	3125913	0.000417	0.65	G13, G67, G46	3
1304	3125913	0.000417	0.55	G33, G2, G90	3
1304	3125913	0.000417	0.55	G71, G30, G57	3
1304	3125913	0.000417	0.55	G17, G38, G76	3
1304	3125913	0.000417	0.75	G53, G76, G29	3
1304	3125913	0.000417	0.55	G71, G79, G57, G34	4
1304	3125913	0.000417	0.6	G31, G54, G50, G61, G90	5
1305	3125913	0.000417	0.55	G38, G77	2
1305	3125913	0.000417	0.7	G31, G35, G57	3
1305	3125913	0.000417	0.55	G85, G5, G89	3
1305	3125913	0.000417	0.65	G35, G2, G55	3
1305	3125913	0.000417	0.6	G35, G71, G56	3
1305	3125913	0.000417	0.55	G30, G51, G57, G72	4
1305	3125913	0.000417	0.65	G29, G35, G45, G47	4
1305	3125913	0.000417	0.55	G31, G63, G93, G67, G9	5
1306	3125913	0.000418	0.6		0
1306	3125913	0.000418	0.5	G79	1
1306	3125913	0.000418	0.6	G43, G2	2
1306	3125913	0.000418	0.7	G68, G57	2
1306	3125913	0.000418	0.5	G80, G67	2
1306	3125913	0.000418	0.7	G31, G13, G34	3
1306	3125913	0.000418	0.6	G32, G2, G46, G89	4
1307	3125913	0.000418	0.65	G68	1
1307	3125913	0.000418	0.65	G13, G35	2
1307	3125913	0.000418	0.5	G86, G79, G29	3
1307	3125913	0.000418	0.6	G71, G44, G34	3
1307	3125913	0.000418	0.55	G33, G12, G68, G90	4
1307	3125913	0.000418	0.55	G84, G43, G13, G1	4
1307	3125913	0.000418	0.55	G72, G57, G9, G83	4
1307	3125913	0.000418	0.6	G5, G4, G2, G76, G56, G14, G89	7
1308	3125913	0.000418	0.7	G57, G73	2
1308	3125913	0.000418	0.5	G68, G78, A32-2	3
1308	3125913	0.000418	0.75	G27, G61, G67	3
1308	3125913	0.000418	0.75	G86, G76, G12, G34	4
1308	3125913	0.000418	0.6	G17, G33, G76, G80	4
1308	3125913	0.000418	0.55	G75, G63, G87, G65, G18	5
1309	3125913	0.000419	0.5	G78, G56	2
1309	3125913	0.000419	0.7	G74, G34	2
1309	3125913	0.000419	0.65	G87, G10	2
1309	3125913	0.000419	0.6	G38, C21, G22, G67	4
1309	3125913	0.000419	0.5	G57, G23, G99, G45	4
1309	3125913	0.000419	0.55	G68, G18, G2, G90	4
1309	3125913	0.000419	0.7	G35, G24, G79, G34, G73	5
1309	3125913	0.000419	0.55	G3, G83, G93, G72, G90	5
1309	3125913	0.000419	0.65	G40, G84, G59, G34, G9	5
1309	3125913	0.000419	0.6	G97, G24, G12, G55, G89	5
1309	3125913	0.000419	0.55	G39, G78, G68, G57, G56, G89	6
1309	3125913	0.000419	0.55	G35, G76, G87, G80, G45, G82, G47	7
1310	3125913	0.000419	0.55	G24, G68, G18	3
1310	3125913	0.000419	0.55	G85, G1, G90	3
1310	3125913	0.000419	0.55	G33, G1, G43, G55, G67, G99	6
1311	3125913	0.000419	0.7	G35, G73	2
1311	3125913	0.000419	0.75	G61, G45	2
1311	3125913	0.000419	0.7	G33, G58, G1	3
1311	3125913	0.000419	0.5	G31, G67, G55, G47	4
1312	3125913	0.00042	0.6	G54, G23, G89	3
1312	3125913	0.00042	0.5	G89, G46, G47	3
1313	3125913	0.00042	0.75	G93, G2, G12	3
1313	3125913	0.00042	0.5	G8, G66, G1, G98	4
1313	3125913	0.00042	0.7	G17, G85, G4, G13, G10	5
1313	3125913	0.00042	0.55	G67, G72, G57, G23, G98	5
1313	3125913	0.00042	0.65	G33, G55, G42, G50, G46, G72	6
1314	3125913	0.00042	0.55	G43	1
1314	3125913	0.00042	0.5	G6, G77, G61, G71, G45	5
1314	3125913	0.00042	0.6	G2, G39, G74, G94, G71, G63, G67	7
1315	3125913	0.000421	0.5	G12, G72	2
1315	3125913	0.000421	0.5	G95, G57	2
1315	3125913	0.000421	0.65	G6, G44, G23, G89	4
1315	3125913	0.000421	0.55	G76, G57, G2, G55	4
1315	3125913	0.000421	0.5	G38, G14, G78, G4, G72	5
1316	3125913	0.000421	0.75	G29	1
1316	3125913	0.000421	0.75	G68, G1	2
1316	3125913	0.000421	0.5	G53, G33, G76, G23, G46	5
1316	3125913	0.000421	0.65	G52, G94, G57, G80, G99, G65	6
1316	3125913	0.000421	0.55	G35, G2, G29, G90, G23, G10	6
1316	3125913	0.000421	0.55	G26, G32, G35, G23, G39, G72	6
1317	3125913	0.000421	0.55	G42	1
1317	3125913	0.000421	0.55	A14, G66, G90	3
1317	3125913	0.000421	0.65	G39, G88, G1, G47	4
1317	3125913	0.000421	0.7	G97, G59, G43, G57, G10	5
1318	3125913	0.000422	0.6	G38, G88, G89	3
1318	3125913	0.000422	0.55	G49, G24, G76, G90, G6	5
1319	3125913	0.000422	0.5	G24, G55	2
1319	3125913	0.000422	0.6	G30, G90	2
1319	3125913	0.000422	0.6	G21, G66, G57, G13, G67, G99	6
1319	3125913	0.000422	0.6	G35, G20, G71, G54, G57, G99	6
1321	3125913	0.000423	0.5	G46, G99, G10	3
1321	3125913	0.000423	0.6	G6, G57, G20	3
1321	3125913	0.000423	0.65	G24, G66, G1, G90	4
1321	3125913	0.000423	0.45	G24, G35, G77, G73, G72	5
1321	3125913	0.000423	0.5	G21, G51, G47, G34, G54	5
1321	3125913	0.000423	0.5	G39, G38, G9, G95, G57, G45, G98	7
1321	3125913	0.000423	0.55	G31, G23, G1, G90, G8, G72, G49, G13, G10	9
1322	3125913	0.000423	0.5	G55	1
1322	3125913	0.000423	0.5	G39, G51	2
1322	3125913	0.000423	0.5	G99, G98	2
1322	3125913	0.000423	0.5	G5, G2	2
1322	3125913	0.000423	0.7	G32, G56	2
1322	3125913	0.000423	0.5	G17, G35, G57	3
1322	3125913	0.000423	0.75	G45, G34, G82, G12	4
1322	3125913	0.000423	0.7	G41, G21, G22, G56, G52	5
1323	3125913	0.000423	0.5	G59	1
1323	3125913	0.000423	0.5	G27, G50	2
1323	3125913	0.000423	0.5	G14, G23	2
1323	3125913	0.000423	0.5	G5, G34, G68, G56	4
1323	3125913	0.000423	0.55	G33, G89, G12, G56	4
1323	3125913	0.000423	0.5	G13, G86, G22, G66, G38	5
1324	3125913	0.000424	0.5	G88	1
1324	3125913	0.000424	0.5	G31, G6, G59	3
1325	3125913	0.000424	0.5	G35, G67, G28	3
1325	3125913	0.000424	0.5	G84, G95, G55	3
1325	3125913	0.000424	0.7	G41, G33, G64	3
1325	3125913	0.000424	0.5	G84, G6, G71, G34	4
1325	3125913	0.000424	0.6	G2, G86, G71, G67, G56	5
1325	3125913	0.000424	0.65	G53, G57, G44, G71, G65	5
1326	3125913	0.000424	0.75	G85	1
1326	3125913	0.000424	0.7	G86	1
1326	3125913	0.000424	0.5	G7, G59, G33	3
1326	3125913	0.000424	0.6	G71, G96, G42, G57	4
1327	3125913	0.000425	0.5	G2	1
1327	3125913	0.000425	0.5	G6, G35	2
1327	3125913	0.000425	0.5	G7, G5, G34, G72	4
1327	3125913	0.000425	0.5	G53, G5, G34, G56	4
1327	3125913	0.000425	0.5	G14, G35, G67, G55, G34	5
1327	3125913	0.000425	0.5	G87, G35, G1, G55, G56	5
1327	3125913	0.000425	0.55	G77, G33, G5, G34, G12	5
1328	3125913	0.000425	0.45	G74, G89	2
1328	3125913	0.000425	0.6	G13, G76, G71, G88, G46	5
1328	3125913	0.000425	0.55	G31, G22, G2, G75, G43, G55	6
1328	3125913	0.000425	0.7	G33, G72, G24, G90, G12, G10	6
1329	3125913	0.000425	0.5	G89	1
1330	3125913	0.000425	0.75	G14, G2, G70	3
1331	3125913	0.000426	0.75	G51, G91	2
1331	3125913	0.000426	0.5	G6, G14, G1, G90	4
1332	3125913	0.000426	0.55	G44, G56	2
1332	3125913	0.000426	0.5	G97, G12	2
1332	3125913	0.000426	0.45	G74, G42, G54, G57, G72	5
1332	3125913	0.000426	0.65	G39, G73, G72, G49, G14, G88	6
1333	3125913	0.000426	0.6	G43, G71, G2, G11	4
1334	3125913	0.000427	0.65	G32, G88	2
1335	3125913	0.000427	0.5	G39, G66	2
1337	3125913	0.000428	0.5	G38, G90	2
1337	3125913	0.000428	0.6	G41, G35, G2, G96, G34	5
1338	3125913	0.000428	0.6	G20, G89, G67, G64, G90	5
1338	3125913	0.000428	0.5	G59, G94, G71, G12, G67	5
1338	3125913	0.000428	0.65	G38, G87, G66, G23, G89	5
1339	3125913	0.000428	0.6	G6, G2, G55, G19, G66, G23	6
1340	3125913	0.000429	0.5	G13, G35, G89	3
1341	3125913	0.000429	0.6	G39, G33, G5, G2	4
1341	3125913	0.000429	0.6	G33, G5, G68, G1	4
1342	3125913	0.000429	0.5	G39, G44	2
1343	3125913	0.00043	0.65	G11	1
1344	3125913	0.00043	0.5	G51, G23, G28	3
1344	3125913	0.00043	0.55	G5, G59, G1, G72	4
1345	3125913	0.00043	0.5	G57, G67	2
1346	3125913	0.000431	0.6	G38, G79, G80	3
1346	3125913	0.000431	0.5	G24, G55, C25-2, G19, G91, G13	6
1347	3125913	0.000431	0.5	G6, G57, G2, G72	4
1347	3125913	0.000431	0.5	G24, G22, G2, G76, G45, G90, G89, G56	8
1348	3125913	0.000431	0.65	G38, G5, G57, G11, G21	5
1349	3125913	0.000432	0.5	G57, G56	2
1350	3125913	0.000432	0.4	G7, G5, G35, G36, G33, G70, G90, G66, G10	9
1351	3125913	0.000432	0.5	G7, G33, G39, G94, G56, G90	6
1352	3125913	0.000433	0.5	G14, G67, G72, G34	4
1352	3125913	0.000433	0.5	G77, G23, G45, G90	4
1352	3125913	0.000433	0.5	G5, G68, G50, G62, G49, G89	6
1353	3125913	0.000433	0.65	G6, G43, G80, G46, G89, G99	6
1353	3125913	0.000433	0.55	G22, G2, G76, G64, G49, G67, G11, G34	8
1354	3125913	0.000433	0.5	G77, G35, G12	3
1354	3125913	0.000433	0.6	G38, G13, G80, G99, G10	5
1354	3125913	0.000433	0.4	G33, G36, B25-1, G90, G63, C30	6
1354	3125913	0.000433	0.7	G33, G32, G73, G64, G19, G67, G11	7
1356	3125913	0.000434	0.7	G65	1
1358	3125913	0.000434	0.5	G31, G22, G68, G71, G23	5
1358	3125913	0.000434	0.55	G24, G23, G86, G76, G83, G16	6
1360	3125913	0.000435	0.7	G35, G2	2
1361	3125913	0.000435	0.5	G5, G68, G19, G98	4
1361	3125913	0.000435	0.65	G24, G32, G18, G72, G90, G67	6
1361	3125913	0.000435	0.5	G7, G22, G44, G56, G54, G57	6
1362	3125913	0.000436	0.55	G74, G42	2
1362	3125913	0.000436	0.5	G71, G79, G89, G56	4
1364	3125913	0.000436	0.5	G39, G9, G99	3
1364	3125913	0.000436	0.55	G6, G45, G9, B28	4
1366	3125913	0.000437	0.6	G87, G89	2
1367	3125913	0.000437	0.5	G6, G33, G66, G71, G56, G79	6
1368	3125913	0.000438	0.5	G79, G78, G9, G91	4
1369	3125913	0.000438	0.7		0
1370	3125913	0.000438	0.65		0
1370	3125913	0.000438	0.65	G68, G44, G34, G89	4
1372	3125913	0.000439	0.75	G21, G45, G89	3
1373	3125913	0.000439	0.6	C22, G11, G46	3
1373	3125913	0.000439	0.65	G97, G17, G76, G66	4
1374	3125913	0.00044	0.5	G39, G85, G24, G68, G65	5
1374	3125913	0.00044	0.45	G33, G38, G5, G9, G41, G91, G99	7
1375	3125913	0.00044	0.5	G24, G3, G89, G54	4
1375	3125913	0.00044	0.7	G97, G39, G24, G1, G85	5
1377	3125913	0.000441	0.5	G6, G43, G23, G78, G98	5
1379	3125913	0.000441	0.65	G88	1
1382	3125913	0.000442	0.5	G2, G20, G39, G66, G68, G56, G13, G98	8
1383	3125913	0.000442	0.65	G41, G67	2
1383	3125913	0.000442	0.5	G23, G10	2
1384	3125913	0.000443	0.5	G31, G39, G24, G1	4
1384	3125913	0.000443	0.5	G7, G39, G23, G89	4
1384	3125913	0.000443	0.65	G24, G23, G72, G91, G90, G16	6
1387	3125913	0.000444	0.6	G32, G20, G99, G90	4
1387	3125913	0.000444	0.75	G30, G27, G23, G89	4
1387	3125913	0.000444	0.45	G65, G98, G34, G64, G72	5
1387	3125913	0.000444	0.5	G24, G1, G39, G51, G59, G11	6
1388	3125913	0.000444	0.65	G56, G99, G90	3
1389	3125913	0.000444	0.55	G5, G20, G44, G99, G88, G64	6
1390	3125913	0.000445	0.5	G97, G96, G24, G32, G68	5
1391	3125913	0.000445	0.55	G35, G44, G21	3
1391	3125913	0.000445	0.65	A25-1, G38, G18	3
1391	3125913	0.000445	0.55	G27, G33, G22, G23, G24, G41	6
1394	3125913	0.000446	0.5	G43, G67	2
1395	3125913	0.000446	0.75	G47, G98	2
1397	3125913	0.000447	0.6	G67, G89	2
1397	3125913	0.000447	0.65	G2, G55, G56, G82, G66, G67	6
1400	3125913	0.000448	0.75	G50, G66	2
1400	3125913	0.000448	0.5	G35, G21, G77, G57, G80, G66	6
1400	3125913	0.000448	0.5	G6, G22, G38, G42, G62, G13	6
1402	3125913	0.000449	0.5	G52, G44, G56	3
1402	3125913	0.000449	0.5	G42, G61, G14	3
1402	3125913	0.000449	0.5	G75, G32, G54	3
1403	3125913	0.000449	0.5	G4, G52, G57, G17, G67, G99	6
1404	3125913	0.000449	0.75	G66	1
1404	3125913	0.000449	0.5	G32, G23, G38, G87, G94, G17, G98	7
1405	3125913	0.000449	0.5	G24, G35, G33	3
1405	3125913	0.000449	0.65	G73, G21, G54, G46, G16, G49	6
1406	3125913	0.00045	0.6	G6, G4, G67, G56	4
1407	3125913	0.00045	0.5	G75, G41, G24, G23, G89	5
1408	3125913	0.00045	0.5	G24, G35, G2, G37, A33-1, G66, G78	7
1409	3125913	0.000451	0.5	G38, G58, G23, G72, G98	5
1409	3125913	0.000451	0.5	G14, G76, G35, G94, G1	5
1409	3125913	0.000451	0.5	G32, G38, G67, G51, G71, G89	6
1409	3125913	0.000451	0.5	A14, G39, G38, G52, G55, G90, G60, G66	8
1410	3125913	0.000451	0.5	G23, G50, G72, G62, G99, G34	6
1411	3125913	0.000451	0.7	G79, G24, G57, G90	4
1411	3125913	0.000451	0.5	G24, G71, G33, G1, G34	5
1411	3125913	0.000451	0.5	G22, G2, G9, G72, G35, G14, G67	7
1413	3125913	0.000452	0.5	G32, G1, G9, G10	4
1413	3125913	0.000452	0.5	G13, G68, G66, G89	4
1413	3125913	0.000452	0.6	G84, G69, G13, G2, G10	5
1414	3125913	0.000452	0.5	G33, G35, G9, G83, G14, G67, G98	7
1416	3125913	0.000453	0.5	G35, G34, A25-1, G57, G90, G66	6
1420	3125913	0.000454	0.5	G42, G66, G20	3
1421	3125913	0.000455	0.5	G5, G14, G57, G70	4
1422	3125913	0.000455	0.7	G76, G56, G90	3
1423	3125913	0.000455	0.55	G3, G66, G23, G1, G89	5
1426	3125913	0.000456	0.65	G39, G42, G67	3
1427	3125913	0.000457	0.65	G75, G34	2
1428	3125913	0.000457	0.6	G31, G22, G34, G57, G56, G72, A8, G78	8
1429	3125913	0.000457	0.6	G31, G32, G35, G34, G38, G46	6
1430	3125913	0.000457	0.5	G2, G76, G89, G1, G87	5
1431	3125913	0.000458	0.55	G84, G77, G89, G72	4
1432	3125913	0.000458	0.75	G75, G84, G24	3
1432	3125913	0.000458	0.5	G75, G2, G37	3
1432	3125913	0.000458	0.6	G39, G41, G35, G56, G83	5
1433	3125913	0.000458	0.65	G89	1
1436	3125913	0.000459	0.5	G5, G79, G95, G40, G42, G57, G66, G67	8
1437	3125913	0.00046	0.75	A12-1	1
1438	3125913	0.00046	0.65	G21, A8, G4, G23, G89	5
1439	3125913	0.00046	0.5	G76, G23, G10	3
1441	3125913	0.000461	0.5	AB2, G57, G9, G11	4
1443	3125913	0.000462	0.5	G17, G86, G73, G18	4
1443	3125913	0.000462	0.5	G98, G58, G1, G76, G99	5
1444	3125913	0.000462	0.5	G6, G87, G44, G1, G90	5
1444	3125913	0.000462	0.7	G2, G57, G46, G83, G16, G66, G67	7
1446	3125913	0.000463	0.5	G43, G50, G57, G89, G56	5
1447	3125913	0.000463	0.55	G41, G5, G47, G80, G90	5
1448	3125913	0.000463	0.75	G43, G35, G67, G89	4
1450	3125913	0.000464	0.5	G39, G21, C14, G57, G83	5
1451	3125913	0.000464	0.7	G93, G82	2
1453	3125913	0.000465	0.5	G33, G35, G39, G28, G57, G70	6
1456	3125913	0.000466	0.5	G6, G42, G57, G89, G90	5
1460	3125913	0.000467	0.5	G74, G90	2
1460	3125913	0.000467	0.85	G68, G88	2
1460	3125913	0.000467	0.65	G17, G90	2
1462	3125913	0.000468	0.5	G1, G21, G44, G92, G82, G66	6
1466	3125913	0.000469	0.5	G33, G21, G11, G83	4
1467	3125913	0.000469	0.65	G76, G21	2
1469	3125913	0.00047	0.7	G71, G66, G45, G56	4
1469	3125913	0.00047	0.7	G73, G35, G2, G99, G54	5
1470	3125913	0.00047	0.6	G97, G17, G24, G77, G2	5
1471	3125913	0.000471	0.65	G97, G89	2
1474	3125913	0.000472	0.8	G33, G32, G3, G2, G20, G38, G24, G16	8
1474	3125913	0.000472	0.6	G6, G1, G39, G66, B24, G71, G79, G89	8
1478	3125913	0.000473	0.45	G68, C26, G89, G1	4
1478	3125913	0.000473	0.65	G6, G24, A3, G76, G45, G99	6
1479	3125913	0.000473	0.6	G33, G34, G39, G97, G11, G99, G17, G13, G67, G64, A32-1	11
1484	3125913	0.000475	0.5	G33, G35, G94, G70, G16, G56	6
1486	3125913	0.000475	0.55	G12, G4, G89, G32, G2	5
1486	3125913	0.000475	0.5	G34, G1, G85, G86, G89, G99	6
1488	3125913	0.000476	0.5	G7, G71, G76, G57, G72, G63, G99	7
1493	3125913	0.000478	0.75	G68, G36, G45, G56	4
1498	3125913	0.000479	0.6	G39, G38	2
1498	3125913	0.000479	0.75	G57, G77, G71, G56, G44, G14, G88	7
1499	3125913	0.00048	0.5	G27, G39, G40, G85, G57, G44, G89	7
1500	3125913	0.00048	0.65	B14, G42, G93, G54, G66, G65	6
1504	3125913	0.000481	0.9	G39, G35, G65	3
1505	3125913	0.000481	0.55	G40, G66, G24, G57, G12	5
1506	3125913	0.000482	0.6	G6, G24, G34, G5, G71, G45, G65, G88, G56	9
1519	3125913	0.000486	0.75	G52, G54, G90, G37, G18	5
1522	3125913	0.000487	0.65	G32, G46, AB1, G77, G45, G55, G12, G64, G56	9
1525	3125913	0.000488	0.9	G6	1
1529	3125913	0.000489	0.75	G35, G69, G66, G56	4
1530	3125913	0.000489	0.8	G24, G66, G68, G89	4
1531	3125913	0.00049	0.6	G68, G61, G35, G90, G98	5
1537	3125913	0.000492	0.65	G38, G90	2
1538	3125913	0.000492	0.5	G35, G37, G98	3
1538	3125913	0.000492	0.55	G60, C6, G78, G90	4
1541	3125913	0.000493	0.5	G40, G1	2
1548	3125913	0.000495	0.5	G38, G14, G36	3
1549	3125913	0.000496	0.75	G74, G89, G82	3
1554	3125913	0.000497	0.5	G18, G70, G9, G83	4
1555	3125913	0.000497	0.8	G33, G34, G38, G40, G55, G90	6
1562	3125913	0.0005	0.5	G5, G35, G21, G33, G75, G66, G89	7
1567	3125913	0.000501	0.55	G41, G59, G89, G90	4
1567	3125913	0.000501	0.75	G4, G28, G42, G57, G45, G98, G78, G56	8
1580	3125913	0.000505	0.75	G26, G16, G66, G11	4
1597	3125913	0.000511	0.65	G26, G16, G99	3
1599	3125913	0.000512	0.5	G35, G97, G68, G56, G90, G64	6
1606	3125913	0.000514	0.5	G38, A13-2, G44, G45, G46, G56	6
1608	3125913	0.000514	0.8	G23, G68, G43, G17, G66, G34	6
1610	3125913	0.000515	0.6	G32, B16, G85, G77, G43, G46, G99	7
1611	3125913	0.000515	0.8	G8, G58, G70, G99, G67	5
1618	3125913	0.000518	0.55	G6, G5, G1, G21, G33, G52, G68, G76, G71, G72, G99	11
1620	3125913	0.000518	0.5	A15, G41, G88, G6	4
1623	3125913	0.000519	0.5	G84, G35, G57, G89, G98	5
1626	3125913	0.00052	0.6	G97, G43, G70	3
1641	3125913	0.000525	0.5	G6, G5, G50, G64, G21	5
1642	3125913	0.000525	0.75	G89, G64	2
1651	3125913	0.000528	0.85	G7, G30	2
1666	3125913	0.000533	0.5	G21, G72, G97, G77, G57, G90, G66	7
1679	3125913	0.000537	0.9	G1, G38, G75, G68, G71, G79, G67	7
1682	3125913	0.000538	0.85	G51, G4, G2	3
1686	3125913	0.000539	0.75	G24, G32, G90, G1, G87	5
1702	3125913	0.000544	0.9	G41, G2	2
1706	3125913	0.000546	0.75	G31, G6, G24, G14, G84	5
1709	3125913	0.000547	0.5	G39, G60, G87, G69, G59, G79, G67	7
1713	3125913	0.000548	0.85	G45, G96, G79, G34, G85	5
1713	3125913	0.000548	0.65	G2, G1, G47, B21, G50, G72, G88, G65	8
1740	3125913	0.000557	0.55	G7, G32, G22, G70, G99	5
1747	3125913	0.000559	0.6	G21, G78, 324, G34	4
1748	3125913	0.000559	0.4	G6, G24, C13-2, G34, G97, G92, G67	7
1751	3125913	0.00056	0.7	G38, G22, G21	3
1753	3125913	0.000561	0.6	G6, G87, G71	3
1762	3125913	0.000564	0.65	G68, G94, G57, G99, G72, G93, G64	7
1773	3125913	0.000567	0.9	G85, G68, G87, G59, G67, G11	6
1777	3125913	0.000568	0.7	G16, G5, G87, G57, G11	5
1785	3125913	0.000571	0.75	G38, G24, G14, G66, G89	5
1788	3125913	0.000572	0.5	G52, G5, A16, G2, G68	5
1791	3125913	0.000573	0.6	G4, G35, G23, G68, G13, G67, G99	7
1793	3125913	0.000574	0.55	G2, G40, G68, G46, G72, G88, G89	7
1794	3125913	0.000574	0.75	G38, G57, G46, G99	4
1798	3125913	0.000575	0.5	G23, G73	2
1802	3125913	0.000576	0.6	G72, G79, G23, A7, G56	5
1803	3125913	0.000577	0.5	G71, G70, G12	3
1803	3125913	0.000577	0.55	G22, G67, G37	3
1809	3125913	0.000579	0.5	G72, G70, G83	3
1813	3125913	0.00058	0.6	G7, G24, G69, G11	4
1813	3125913	0.00058	0.7	G12, G34, G73, A7	4
1825	3125913	0.000584	0.65	G39, G57, G70, G89	4
1832	3125913	0.000586	0.7	G33, G1, G12, G68, G72	5
1833	3125913	0.000586	0.75	G79, G57, G67, G90	4
1836	3125913	0.000587	0.65	B16, G49, G9, G11, G12	5
1839	3125913	0.000588	0.55	G24, G67, G40, G77, G88, G89	6
1846	3125913	0.000591	0.65	G38, G35, G34	3
1851	3125913	0.000592	0.85	G24, G79, G23, G42, G34	5
1857	3125913	0.000594	0.55	G24, G36	2
1863	3125913	0.000596	0.7	G24, G89, G68, G43, G55, G67, G11	7
1864	3125913	0.000596	0.5	G90, G74, G77, G44, G45, G72, G10	7
1866	3125913	0.000597	0.7	G5, G1, G24, G9, G87, G44, G99	7
1870	3125913	0.000598	0.85	G33, G2, G85, G43, G88, G89	6
1884	3125913	0.000603	0.6	G3, G14, G57, G83	4
1888	3125913	0.000604	0.7	G7, G38, G5, G13, G89	5
1891	3125913	0.000605	0.5	G33, G39, G42, G68, G69, G72	6
1900	3125913	0.000608	0.75	G75, G87, G23, G28	4
1903	3125913	0.000609	0.4	G21, G57, A10, G99, G72	5
1905	3125913	0.000609	0.55	G24, G34, G37, G38, G97, G57, G72, G10	8
1918	3125913	0.000614	0.9	G55, G2, G19, G56	4
1923	3125913	0.000615	0.9	G75, G38, G68, G61, G88	5
1966	3125913	0.000629	0.6	G79, G64, G99, G72	4
1973	3125913	0.000631	0.6	G19, G82, G41, G68, G71, G91, C25-1, G66, G89	9
1978	3125913	0.000633	0.55	G5, G23, G28, G74, G57, G14, G2	7
1995	3125913	0.000638	0.55	G69, G67, G90	3
2033	3125913	0.00065	0.45	G33, G34, G68, G14, C16, G98	6
2046	3125913	0.000655	0.85	G51, G50, G80, G56, G47, G89	6
2046	3125913	0.000655	0.8	G33, G71, G70, G19, G90, G59, G88	7
2049	3125913	0.000655	0.9	G97, G96, G23, G1	4
2053	3125913	0.000657	0.6	G24, G1, G36, G86, G50, G16	6
2059	3125913	0.000659	0.5	G74, G72	2
2072	3125913	0.000663	0.7	G2, G1, G54, G43, G80, G56, G82, G90, G79, G65	10
2074	3125913	0.000663	0.6	G69, G57, G64	3
2079	3125913	0.000665	0.85	G33, G68, G74, G77, G80, G79	6
2080	3125913	0.000665	0.75	G12, G99, G34	3
2093	3125913	0.00067	0.7	G24, G34, G9, G43, G80, G72, G66	7
2098	3125913	0.000671	0.55	G39, G5, G51, G98	4
2101	3125913	0.000672	0.6	G65	1
2110	3125913	0.000675	0.7	G69, G2	2
2113	3125913	0.000676	0.65	G5, G76, C15	3
2113	3125913	0.000676	0.8	G7, G35, G80, G78, G18	5
2121	3125913	0.000679	0.6	G64	1
2145	3125913	0.000686	0.45	G31, G3, G34, G38, G68, G73, G72, G67	8
2164	3125913	0.000692	0.6	G2, G87, G70, G90, G58, G23	6
2167	3125913	0.000693	0.95	G93, G1	2
2202	3125913	0.000704	0.65	G69	1
2252	3125913	0.00072	0.85	203, G4, G35, G33, G14, G89	6
2273	3125913	0.000727	0.55	G24, G64	2
2287	3125913	0.000732	0.6	G16, G70, G67, G89, G90	5
2294	3125913	0.000734	0.65	G17, G33, G3, G68	4
2308	3125913	0.000738	0.55	G24, G23, G1, G33, G8, G45	6
2339	3125913	0.000748	0.8	G98	1
2368	3125913	0.000758	0.65	G39, G6, G34, G55, G47	5
2386	3125913	0.000763	0.5	G7, G38, G51, G86, G77, G67, G98	7
2394	3125913	0.000766	0.6	G37	1
2398	3125913	0.000767	0.5	G38, G95, G37, G64, G21	5
2400	3125913	0.000768	0.65	G70, G46, G90	3
2400	3125913	0.000768	0.6	G97, G38, G21, G89, G72	5
2414	3125913	0.000772	0.55	G40, G34, G9, G90	4
2448	3125913	0.000783	0.55	G38, G33, G35, G36	4
2453	3125913	0.000785	0.45	G71, G77, C17, G34	4
2461	3125913	0.000787	0.45	G95, C13-2, G35, G76	4
2493	3125913	0.000798	0.5	G73, G38, B12-1, B22, G97, G46	6
2529	3125913	0.000809	0.5	G23, G75, G50, G73, G83, G98	6
2556	3125913	0.000818	0.9	G38, G43, G1, G87	4
2618	3125913	0.000838	0.5	G78, G90, C16, G9, G56	5
2642	3125913	0.000845	0.55	G5, G35, G55, G29, G76, G73, G72	7
2694	3125913	0.000862	0.85	G14, G71	2
2716	3125913	0.000869	0.8	G39	1
2717	3125913	0.000869	0.7	G24, G35, G2, G1, G68, G76, G80, G88	8
2727	3125913	0.000872	0.85	G87, G2, G89	3
2773	3125913	0.000887	0.6	G74, G51, G54, G90	4
2875	3125913	0.00092	0.65	G35, G5, G14, G57, G23	5
2880	3125913	0.000921	0.85	G6, G24, G75, G44, G56, G67	6
2901	3125913	0.000928	0.85	G66, G90	2
2916	3125913	0.000933	0.75	G5, G23, G39, G74, G86, G71, G57, G89, G10	9
2938	3125913	0.00094	0.75	G39, G63, G77, G57, G36	5
2941	3125913	0.000941	0.75	G39, G57, G67, G55	4
2961	3125913	0.000947	0.6	G6, G12	2
2978	3125913	0.000953	0.65	G32, G22, G57, G55, G72, G66	6
3039	3125913	0.000972	0.65	G38, G14, G22, G78, G90	5
3040	3125913	0.000973	0.7	G52, G5, G1, G67, G19	5
3041	3125913	0.000973	0.65	G5, AB3, G90, G79, G89, G99	6
3066	3125913	0.000981	0.85	G71, G45	2
3086	3125913	0.000987	0.8	G79, G40, G77, G19, G17, G66	6
3094	3125913	0.00099	0.7	G8, A23, G71, G45, G23	5
3098	3125913	0.000991	0.75	G20, G38, G50, G43, G56, G90, G16	7
3140	3125913	0.001005	0.8	G11, G22, G56, G64, G72	5
3150	3125913	0.001008	0.8	G31, G22, G35, G1, G38	5
3213	3125913	0.001028	0.55	G75, G63, G71, G70, G54	5
3213	3125913	0.001028	0.85	G73, G24, G2, G38, G45, G55	6
3234	3125913	0.001035	0.65	G5, G25, G38, G74, G68, G76, G57, G98	8
3249	3125913	0.001039	0.55	G31, 309, G71, G56, G67, G98	6
3271	3125913	0.001046	0.55	G97, G2, G72	3
3275	3125913	0.001048	0.6	G6, G1	2
3285	3125913	0.001051	0.6	G38, G64, G72	3
3318	3125913	0.001061	0.9	G77, G14, G89	3
3319	3125913	0.001062	0.7	G33, G80, G64, G55, G14, G99	6
3319	3125913	0.001062	0.55	G6, G72, G97, G56, G19, G90	6
3342	3125913	0.001069	0.7	G33, G35, G71, G44, G79, G89	6
3347	3125913	0.001071	0.75	G31, G5, G35, G66, G33, G79	6
3350	3125913	0.001072	0.75	G33, G55, G71, G73, G10, G65	6
3353	3125913	0.001073	0.65	G13, G49, G29, G71, G27	5
3355	3125913	0.001073	0.7	G31, G5, G11, G90	4
3365	3125913	0.001076	0.55	G71, G9, G65	3
3412	3125913	0.001092	0.95	G97	1
3420	3125913	0.001094	0.5	G31, G39, G57, G34, G64	5
3425	3125913	0.001096	0.65	G84, G8, G1, G28, G72	5
3432	3125913	0.001098	0.7	G38, G65, G35, G67, G18	5
3443	3125913	0.001101	0.55	G97, G33, G35, G64, C14	5
3455	3125913	0.001105	0.75	G13, G24, G71, G20, G85	5
3469	3125913	0.00111	0.65	G5	1
3489	3125913	0.001116	0.7	G31, G5, G54, G47	4
3507	3125913	0.001122	0.7	G24, G23, G38, B2, G90, G99	6
3513	3125913	0.001124	0.55	G24, G65, G78, G56	4
3527	3125913	0.001128	0.7	G97, G12, G99	3
3532	3125913	0.00113	0.5	G23, G34, G80, G56, G71, G60, G79, C14	8
3537	3125913	0.001132	0.75	G90	1
3540	3125913	0.001132	0.65	G97, G1, G72	3
3552	3125913	0.001136	0.85	G39, G14, C32-2, G19, G72	5
3584	3125913	0.001147	0.8	G6, G34, G1, G21, G9, G89	6
3592	3125913	0.001149	0.55	G5, G12, G74, G72, G67, G98	6
3604	3125913	0.001153	0.8	G47, G78, G37, G98	4
3646	3125913	0.001166	0.45	G38, G72, G52, G76, G90, B13-2, G89	7
3673	3125913	0.001175	0.85	G6, G32, G2, G67	4
3789	3125913	0.001212	0.6	G24, G5, B17, G68, G44, G83, G61	7
3816	3125913	0.001221	0.55	G1, G37, G64	3
3826	3125913	0.001224	0.85	G68, G71, G34, G56	4
3844	3125913	0.00123	0.6	G24, G23, G39, G38, G45, G73, G47, G61, G99	9
3884	3125913	0.001243	0.65	G40, G87, G11, G83, G99, G10	6
3900	3125913	0.001248	0.7	G53, G5, G33, G10	4
3916	3125913	0.001253	0.65	G33, G65, G56, G20, G72	5
3960	3125913	0.001267	0.9	G5, G57, G11, G21	4
3988	3125913	0.001276	0.6	G24, G22, G23, G5, G77, G76, G89, G64	8
4005	3125913	0.001281	0.85	G21, G90, G65	3
4006	3125913	0.001282	0.75	G69, G55, G98	3
4049	3125913	0.001295	0.6	G53, G5, G68, G40, G86, G76, G54, G65	8
4077	3125913	0.001304	0.7	G75, G72, G89, G90	4
4081	3125913	0.001306	0.65	G5, G13, G89, G47	4
4102	3125913	0.001312	0.85	G53, G6, G96	3
4108	3125913	0.001314	0.55	G26, G57, G1, G65	4
4112	3125913	0.001315	0.7	G68, G2, G70, G9, G72	5
4167	3125913	0.001333	0.6	G74, G50, G66, G99	4
4247	3125913	0.001359	0.8	G31, G14, G37, G90	4
4249	3125913	0.001359	0.8	G5, G65, G23, G78, G67	5
4256	3125913	0.001362	0.5	G6, G67, G97, G42, G17, G40, G89	7
4337	3125913	0.001387	0.65	G25, G36, G42, G50, G72, G88	6
4342	3125913	0.001389	0.9	G31, G21, G23, G45	4
4359	3125913	0.001394	0.6	G31, G42, G43, G80, G78	5
4368	3125913	0.001397	0.85	G6, G68, G78	3
4388	3125913	0.001404	0.7	G38, G6, G57, G2, G3	5
4390	3125913	0.001404	0.4	G13, G12	2
4397	3125913	0.001407	0.65	G5, G58, G68, G56	4
4424	3125913	0.001415	0.7	G34, G97, G52, G80, G13, G67, G64	7
4430	3125913	0.001417	0.75	G5, G1, G64	3
4451	3125913	0.001424	0.45	G20, G52, G43, G71, G14, G13, G67	7
4505	3125913	0.001441	0.75	G97, G5	2
4542	3125913	0.001453	0.75	G39, G47, G76, G71, G19, G90, G89, G72	8
4560	3125913	0.001459	0.8	G34, G38, G9, G78, G75, G67	6
4562	3125913	0.001459	0.8	G90, G67, G34	3
4605	3125913	0.001473	0.65	G6, G68, G88, G80, G34	5
4669	3125913	0.001494	0.7	G99, G18	2
4697	3125913	0.001503	0.8	G5, G35	2
4946	3125913	0.001582	0.7	G10, G44, G23, G72	4
4966	3125913	0.001589	0.8	G4, G2, G68, G80, G62, G14, G79, G99	8
4991	3125913	0.001597	0.55	G13, G93, G12, G73, G52	5
5048	3125913	0.001615	0.85	G43, G44, G9, G64, G67	5
5128	3125913	0.00164	0.8	G5, G35, G33	3
5216	3125913	0.001669	0.5	G24, G1, G39, G38, G87, G71, G44, C17, G99, G98	10
5243	3125913	0.001677	0.85	G5, G9, G64	3
5262	3125913	0.001683	0.85	G7, G3, G71, G34, G54	5
5271	3125913	0.001686	0.55	C26, G2, G38, G50, G80, 325	6
5275	3125913	0.001688	0.85	G71, G59, G57, G51	4
5323	3125913	0.001703	0.7	G6, G99, G47	3
5342	3125913	0.001709	0.85	G53, G38, G57, G23, G47	5
5351	3125913	0.001712	0.7	G23, G36, G75, G85, G68, G69, G45, G13, G12, G11	10
5436	3125913	0.001739	0.8	G75, G89	2
5452	3125913	0.001744	0.75	G33, G76, G37, G72	4
5483	3125913	0.001754	0.8	G38, G21, G90	3
5515	3125913	0.001764	0.75	G39, G4, G2, G21	4
5524	3125913	0.001767	0.75	G17, G38, G21, G12, G83	5
5635	3125913	0.001803	0.7	G24, G83, G68, B14, G80, G72, G13	7
5667	3125913	0.001813	0.8	G38, G24, G14, G67, G90	5
5769	3125913	0.001846	0.75	G6, G64, G46	3
5776	3125913	0.001848	0.85	G7, G22, G23, G38, G90, G72, G63	7
5787	3125913	0.001851	0.85	G6, G86, G57, G16	4
5860	3125913	0.001875	0.85	G75, G16, G5, G56	4
5892	3125913	0.001885	0.8	G25, G39, G76, G44, G45, G90, G78, G56	8
5935	3125913	0.001899	0.65	G68, G71	2
5955	3125913	0.001905	0.4	A15, G52, G24, G32, C17	5
5967	3125913	0.001909	0.8	G52, G5, A27, G57, G90	5
5968	3125913	0.001909	0.75	G31, G95, G79, G68, G89	5
5988	3125913	0.001916	0.75	G32, G71	2
5994	3125913	0.001918	0.75	G33, G5, G2, G24, G41, G77, G66	7
6039	3125913	0.001932	0.7	G24, G23, G46, G72, G79, G67	6
6130	3125913	0.001961	0.75	G49, G21, G89, G46, G72	5
6138	3125913	0.001964	0.35	G40, G41, G68, G50, G44, G70, G89	7
6177	3125913	0.001976	0.75	G33, G2, G5, G43, G70, G46, G61, G66	8
6190	3125913	0.00198	0.75	G66, G68, G79, G72	4
6197	3125913	0.001982	0.8	G5, G87, G57	3
6244	3125913	0.001997	0.7	G38, G80, G28, G72	4
6299	3125913	0.002015	0.65	G6, G72	2
6315	3125913	0.00202	0.8	G39, G6, G66, G83	4
6393	3125913	0.002045	0.8	G90	1
6578	3125913	0.002104	0.75	G5, G4, G1, G46, G13, G12	6
6896	3125913	0.002206	0.75	G6, G35, G78, G19, G88, C30	6
6917	3125913	0.002213	0.8	G39, G97, G68, G57, G56, G72, G13	7
6958	3125913	0.002226	0.8	G6, G68, G32, G93, G2	5
7023	3125913	0.002247	0.8	G5, G66, G56, G72	4
7084	3125913	0.002266	0.8	G1, G21, G39, G75, G77, G79, G65	7
7152	3125913	0.002288	0.85	G38, G65, G57, G55, G72	5
7221	3125913	0.00231	0.85	G6, G34, G38, G69, G91, G98	6
7223	3125913	0.002311	0.7	G5, G57, G68, G1	4
7293	3125913	0.002333	0.7	G75, G13, G89	3
7322	3125913	0.002342	0.85	G5, G66, G51, G89	4
7331	3125913	0.002345	0.8	A29, G5, G86, G55, G85	5
7439	3125913	0.00238	0.65	G24, G2, G38, G97, G67, G98	6
7453	3125913	0.002384	0.8	G97, C16, G1	3
7544	3125913	0.002413	0.7	G39, G40, G68, G14, G71	5
7555	3125913	0.002417	0.7	G54, G88, G90	3
7649	3125913	0.002447	0.7	G72	1
7758	3125913	0.002482	0.8	G71, G89	2
7780	3125913	0.002489	0.85	G5, G65, G68, G56, G72	5
7925	3125913	0.002535	0.85	G6, G71, G90	3
7995	3125913	0.002558	0.8	G17, G41, G99, G90	4
7998	3125913	0.002559	0.75	G39, G17, G35, G98	4
8142	3125913	0.002605	0.75	G32, G34, G68, G75, G42, A7, G89	7
8144	3125913	0.002605	0.8	G7, G23, G21, G54, G90, G67, G99	7
8237	3125913	0.002635	0.85	G2, G89, G99, G23	4
8277	3125913	0.002648	0.7	G39, G87, G2, G1, G72	5
8514	3125913	0.002724	0.85	G89, G99	2
8631	3125913	0.002761	0.85	G24, G32, G34, G76, G71, G64, G67, G99	8
8753	3125913	0.0028	0.8	G80, G90	2
8787	3125913	0.002811	0.85	G32, G38, G52, G57, G72, G66, G11	7
8922	3125913	0.002854	0.8	G6, G24, G42, G45, G46, G72, G89	7
8945	3125913	0.002862	0.8	G5, G23, G38, G13, G67, G64	6
9309	3125913	0.002978	0.85	G38, AB2, G89, G90	4
9412	3125913	0.003011	0.8	G39, G24, G69, G88, G89	5
9522	3125913	0.003046	0.7	G93, G5, G43, G71, G18	5
9573	3125913	0.003062	0.8	G39, G71, G5, G66, G56	5
9652	3125913	0.003088	0.9	G35, G68, G80, G89	4
9658	3125913	0.00309	0.75	G38, G5, G44, G12	4
10242	3125913	0.003276	0.75	G39, G71, G45, G9, G54	5
10316	3125913	0.0033	0.8	G31, G6, G22, G38, G72, G66, G67	7
10363	3125913	0.003315	0.75	G39, G71	2
10750	3125913	0.003439	0.65	G31, G5, G23, G71, A7, G47	6
11542	3125913	0.003692	0.8	G26, G6, G32, G78, G72	5
11652	3125913	0.003728	0.8	G49, G6, G13, G67, G38	5
11792	3125913	0.003772	0.75	G66, G29, G50, G79, G12, G99	6
12079	3125913	0.003864	0.8	G6, G71, G54	3
13308	3125913	0.004257	0.8	G38, G65, G71, G78, G6	5
14074	3125913	0.004502	0.75	G39, G16, G86, C7, G88	5
15215	3125913	0.004867	0.75	G97, G17, G2, G55, G89	5
15969	3125913	0.005109	0.75	G6, G23, G38, G74, G87, G90	6
16987	3125913	0.005434	0.8	G24, G23, G79, G97, G88, G89	6
17957	3125913	0.005745	0.8	G17, G77, G89, G64	4
18964	3125913	0.006067	0.75	G97, G17, G67, G45, G98	5
19221	3125913	0.006149	0.75	G26, G24, G87, G80, G56, G89, G11	7
20561	3125913	0.006578	0.6	G24, G72, G71, G67, G98	5
21089	3125913	0.006747	0.75	G97, G68, G71, G34, G98	5
21624	3125913	0.006918	1		0
21894	3125913	0.007004	0.9	G12, G85, G80, G55, A9, G66, G67	7
22578	3125913	0.007223	0.85	G38, G14, C7, G64	4
23424	3125913	0.007493	0.65	G89, G64, G65	3
23972	3125913	0.007669	0.75	G24, G12, G89, G77, G87, G73, G47, G14, G78	9
24212	3125913	0.007746	0.85	G90, G93, G78, B25-1, G89	5
25191	3125913	0.008059	0.75	A7, G97, G57, G46, G90, G49, G79, G99	8
25962	3125913	0.008305	0.9	G71, G57, G23, G21	4
29263	3125913	0.009361	0.75	G51, B28, G90	3
29295	3125913	0.009372	0.45	G39, B15, G79, G36, G87	5
32364	3125913	0.010353	0.75	G17, C16, G47	3
38629	3125913	0.012358	0.8	G24, G23, G97, G68, G69, G57, G89	7
39178	3125913	0.012533	0.85	G39, G77, G79, G89	4
55172	3125913	0.01765	0.45	G75, B17, G80, G45, G36	5
183875	3125913	0.058823	0.7	G34, G1, G77, G58, G67, G99	6
214245	3125913	0.068538	0.95	G57, G45, G99	3
216475	3125913	0.069252	0.35	G71, C16, G9	3
216574	3125913	0.069283	0.85	G24, G32, G23, G33, G45, G90	6
386576	3125913	0.123668	0.8	G6, G24, G35, G1, G5, G71, G13, G12	8
412692	3125913	0.132023	0.9	G39, G38, G47, G78, G90	5
699206	3125913	0.223681	0.6	G74, G67	2
788947	3125913	0.252389	0.7	G6, G5, G35, G34, G38, G66	6
1159364	3125913	0.370888	0.95	G39, G72, G71, G90, G47, G66	6
1473545	3125913	0.471397	0.7	G6, G24, G80, G5	4
1916405	3125913	0.61307	0.75	G38, G71, G72, G44, G59, G79	6