## load
0.35	min
1	max		Power Level / Frequency
0.61408308	avg
Power Level	Frequency
0.35	0.0182370821	18
0.4	0.0587639311	58
0.45	0.1104356636	109
0.5	0.1540020263	152
0.55	0.1144883485	113
0.6	0.1124620061	111
0.65	0.0861195542	85
0.7	0.0749746707	74
0.75	0.0881458967	87
0.8	0.085106383	84
0.85	0.0688956434	68
0.9	0.0233029382	23
0.95	0.0040526849	4
1	0.0010131712	1
	1	987

## failed base
1	1	outage	False	component out of limits	0.8	G71	G6	G35	G72
1	1	outage	False	component out of limits	0.8	G24	A10	G34	G89	G70	A12-1	G67	G56	A32-1
1	1	outage	False	component out of limits	0.75	G22	B24	G71	G45	G72	G63
1	1	outage	False	divergence	0.6	G74	G90	G13	C5	G47
1	1	outage	False	islanded	0.85	C11	G35	G23	G72
1	1	outage	False	component out of limits	0.9	G24	G39	G74	G45	B10	G98
1	1	outage	False	component out of limits	0.85	G31	G23	G97	G96	G57	G55	G47	G13	G64
1	1	outage	False	component out of limits	0.4	G33	B15	G89	G19	G90
1	1	outage	False	component out of limits	0.7	G71	G24	G3	G72
1	1	outage	False	islanded	0.65	G41	C11	G83	G72
1	1	outage	False	component out of limits	0.55	G31	G5	C10	G12
1	1	outage	False	component out of limits	0.7	G76	B10	G1
1	1	outage	False	divergence	0.8	G57	G66	G56	G90
1	1	outage	False	component out of limits	0.65	G6	G5	G67	G99
	1	outage	True	ok	0.7	G17	G85	G4	G13	G10
	1	outage	True	ok	0.6	G31	G22	G34	G57	G56	G72	A8	G78
	1	outage	True	ok	0.4	G17	G76	G57	G9
	1	outage	True	ok	0.6	G19	G82	G41	G68	G71	G91	C25-1	G66	G89
	1	outage	True	ok	0.45	G53	G77	G23	G2
	1	outage	True	ok	0.6	G32	G99	G20	G90
	1	outage	True	ok	0.4	G72	G57	A10	G99	G21
	1	outage	True	ok	0.6	G32	G2	G46	G89
	1	outage	True	ok	0.7	G53	G5	G33	G10
	1	outage	True	ok	0.6	G38	C21	G22	G67
	1	outage	True	ok	0.6	G38	G88	G89
	1	outage	True	ok	0.5	G35	G23	G68	G57	G45	G64
	1	outage	True	ok	0.45	G95	G56	G37
	1	outage	True	ok	0.55	G66	G23
	1	outage	True	ok	0.9	G68
	1	outage	True	ok	0.5	G7	G72	G76	G57	G63	G71	G99
	1	outage	True	ok	0.4	G42	G2
	1	outage	True	ok	0.8	G33	G32	G3	G2	G20	G38	G24	G16
	1	outage	True	ok	0.45	G80	G77	G71	G44	G23
	1	outage	True	ok	0.45	G14	G2	G9	G72
	1	outage	True	ok	0.4	G68	G71	G99
	1	outage	True	ok	0.45	G33	G69	G44	G1	G21
	1	outage	True	ok	0.5	G75	G41	G24	G23	G89
	1	outage	True	ok	0.6	G43	G2
	1	outage	True	ok	0.45	G34	G46
	1	outage	True	ok	0.65	G97	G89
	1	outage	True	ok	0.5	G6	G89	G97	G42	G17	G40	G67
	1	outage	True	ok	0.45	G71	G60	G35	G89	G55
	1	outage	True	ok	0.65	G2	G1	G47	B21	G50	G72	G88	G65
	1	outage	True	ok	0.4	G71	G95	G22
	1	outage	True	ok	0.4	G39	G88	G66
	1	outage	True	ok	0.85	G80	G45	G46	G10
	1	outage	True	ok	0.5	G74	G90
	1	outage	True	ok	0.8	G39	G6	G66	G83
	1	outage	True	ok	0.35	G40	G41	G68	G50	G44	G70	G89
	1	outage	True	ok	0.85	G46
	1	outage	True	ok	0.45	G39	G14	G11
	1	outage	True	ok	0.85	G26	G24	G61	G66	G50
	1	outage	True	ok	0.6	G82	G39	G68	G77	G46	G62
	1	outage	True	ok	0.55	G12	G4	G89	G32	G2
	1	outage	True	ok	0.5	G76	G23	G10
	1	outage	True	ok	0.55	G24	G68	G18
	1	outage	True	ok	0.65	G84	G72	G28	G1	G8
	1	outage	True	ok	0.7	G33	G80	G99	G55	G14	G64
	1	outage	True	ok	0.6	G26	G57	G35	G45	G55
	1	outage	True	ok	0.5	G5	G35	G21	G33	G75	G66	G89
	1	outage	True	ok	0.5	G35	G67	G28
	1	outage	True	ok	0.55	G33	G12	G68	G90
	1	outage	True	ok	0.6	G34	G18	G67	G54
	1	outage	True	ok	0.85	G5	G64	G9
	1	outage	True	ok	0.55	G30	G51	G57	G72
	1	outage	True	ok	0.75	G5	G64	G1
	1	outage	True	ok	0.65	A8	G89	G4	G23	G21
	1	outage	True	ok	0.6	G64	G90	G89	G20	G67
	1	outage	True	ok	0.5	G6	G42	G57	G89	G90
	1	outage	True	ok	0.65	G17	G33	G3	G68
	1	outage	True	ok	0.4	G16	G5	G45	G91
	1	outage	True	ok	0.45	G97	G69	G35
	1	outage	True	ok	0.45	G24	G2	G1	G5	G56	G42	G50	G45	G73	G14	G67	G11	G98
	1	outage	True	ok	0.65	G57	G1
	1	outage	True	ok	0.5	G39	G44
	1	outage	True	ok	0.85	G33	G32	G23	G24	G45	G90
	1	outage	True	ok	0.8	G40	G45	G80	G23	G54
	1	outage	True	ok	0.5	G55
	1	outage	True	ok	0.7	G38	G57	G2	G3	G6
	1	outage	True	ok	0.7	G69	G2
	1	outage	True	ok	0.75	G6	G23	G38	G74	G87	G90
	1	outage	True	ok	0.65	G11
	1	outage	True	ok	0.5	G24	G22	G2	G76	G45	G90	G89	G56
	1	outage	True	ok	0.6	G38	G13	G80	G99	G10
	1	outage	True	ok	0.7	G97	G39	G24	G1	G85
	1	outage	True	ok	0.85	G33	G68	G74	G77	G80	G79
	1	outage	True	ok	0.45	C25-1	G90
	1	outage	True	ok	0.45	G38	G72	G29	G90	G78	G10
	1	outage	True	ok	0.6	G57	G14	G3	G83
	1	outage	True	ok	0.4	G99
	1	outage	True	ok	0.9	G85	G68	G87	G59	G67	G11
	1	outage	True	ok	0.45	G39	G22	G23	G1
	1	outage	True	ok	0.4	G6	G24	C13-2	G34	G97	G92	G67
	1	outage	True	ok	0.8	G25	G39	G76	G44	G45	G90	G78	G56
	1	outage	True	ok	0.55	G77
	1	outage	True	ok	0.5	G31	G39	G24	G1
	1	outage	True	ok	0.35	G23	G99	G56
	1	outage	True	ok	0.85	G57	G29
	1	outage	True	ok	0.5	G34	G14	G67	G72
	1	outage	True	ok	0.9	G80	G68	G35	G89
	1	outage	True	ok	0.65	G5	G76	C15
	1	outage	True	ok	0.55	G40	G57	G24	G66	G12
	1	outage	True	ok	0.4	G31	G2	G29	G88	G67	G99
	1	outage	True	ok	0.65	G88
	1	outage	True	ok	0.65	G89
	1	outage	True	ok	0.7	G33	G32	G73	G11	G19	G67	G64
	1	outage	True	ok	0.9	G39	G35	G65
	1	outage	True	ok	0.6	G38	G32	G72
	1	outage	True	ok	0.75	G24	G78	G89	G77	G87	G73	G47	G14	G12
	1	outage	True	ok	0.55	G98	G23	G57	G67	G72
	1	outage	True	ok	0.85	G42	G66	G23	G2
	1	outage	True	ok	0.8	G17	G24	G51
	1	outage	True	ok	0.5	G7	G5	G34	G72
	1	outage	True	ok	0.8	G85	G24	G22	G56	G54
	1	outage	True	ok	0.7	G31	G5	G11	G90
	1	outage	True	ok	0.35	G62	G23	G99	G56
	1	outage	True	ok	0.85	G96	G85	G79	G45	G34
	1	outage	True	ok	0.85	G39	G77	G79	G89
	1	outage	True	ok	0.4	G88	G66	G99	G47
	1	outage	True	ok	0.95	G97
	1	outage	True	ok	0.7	G35	G73
	1	outage	True	ok	0.9	G38	G43	G1	G87
	1	outage	True	ok	0.45	G3	G23	G9	G84	G42	G66
	1	outage	True	ok	0.5	G59	G94	G71	G12	G67
	1	outage	True	ok	0.55	G24	G22
	1	outage	True	ok	0.8	G35	G20
	1	outage	True	ok	0.9	G85	B8	G56	G8
	1	outage	True	ok	0.7	G38	G80	G28	G72
	1	outage	True	ok	0.7	G34	G97	G52	G80	G13	G67	G64
	1	outage	True	ok	0.8	G21
	1	outage	True	ok	0.7	G33	G35	G71	G44	G79	G89
	1	outage	True	ok	0.6	G26	G32
	1	outage	True	ok	0.9	G39	G38	G90	G78	G47
	1	outage	True	ok	0.85	G33	G2	G85	G43	G88	G89
	1	outage	True	ok	0.65	G5	G25	G38	G74	G68	G76	G57	G98
	1	outage	True	ok	0.6	G6	G33	G57
	1	outage	True	ok	0.6	G21	G66	G57	G13	G67	G99
	1	outage	True	ok	0.45	G41	G42	G79	G2
	1	outage	True	ok	0.85	G84	G57	G2	G56
	1	outage	True	ok	0.5	G57	G67
	1	outage	True	ok	0.65	G47	G35	G45	G29
	1	outage	True	ok	0.5	G68	G23	G46	G92
	1	outage	True	ok	0.85	G24	G66	G55
	1	outage	True	ok	0.8	G5	G66	G56	G72
	1	outage	True	ok	0.7	G97	G59	G43	G57	G10
	1	outage	True	ok	0.65	G24	G32	G18	G72	G90	G67
	1	outage	True	ok	0.85	G24	G57	G1
	1	outage	True	ok	0.75	G24	G5	G2	G33	G41	G77	G66
	1	outage	True	ok	0.6	G27	G35
	1	outage	True	ok	0.65	G39	G6	G34	G55	G47
	1	outage	True	ok	0.55	G41	G5	G90	G80	G47
	1	outage	True	ok	0.6	G68	G61	G35	G98	G90
	1	outage	True	ok	0.7	G41	G22	G56	G52	G21
	1	outage	True	ok	0.6	C22	G46	G11
	1	outage	True	ok	0.4	G13	G12
	1	outage	True	ok	0.8	G31	G35	G22	G1	G38
	1	outage	True	ok	0.75	G52	G18	G90	G37	G54
	1	outage	True	ok	0.5	G35	G97	G68	G56	G90	G64
	1	outage	True	ok	0.8	G23	G68	G43	G17	G66	G34
	1	outage	True	ok	0.45	G6	G21	G38	G51	G79	G10
	1	outage	True	ok	0.4	G4	G23	G2	G75	G43	G12	G10
	1	outage	True	ok	0.75	G57	G77	G44	G56	G71	G14	G88
	1	outage	True	ok	0.5	G99	G46	G10
	1	outage	True	ok	0.5	G32	G38	G89	G51	G71	G67
	1	outage	True	ok	0.65	G33	G55	G42	G50	G46	G72
	1	outage	True	ok	0.7	G6	G99	G47
	1	outage	True	ok	0.5	G24	G35	G33
	1	outage	True	ok	0.9	G99
	1	outage	True	ok	0.8	G49	G38	G13	G67	G6
	1	outage	True	ok	0.9	G75	G38	G68	G61	G88
	1	outage	True	ok	0.5	G98	G58	G1	G76	G99
	1	outage	True	ok	0.85	G53	G24	G37	G98
	1	outage	True	ok	0.65	G57	G85	G87	G35	G56
	1	outage	True	ok	0.7	G23	G36	G75	G85	G68	G69	G45	G13	G12	G11
	1	outage	True	ok	0.9	G41	G2
	1	outage	True	ok	0.4	G6	G42	G43	G57	G47	G89
	1	outage	True	ok	0.55	G33	G35	G2	B1	G12	G99
	1	outage	True	ok	0.55	G33	G2	G72
	1	outage	True	ok	0.35	G71	C16	G9
	1	outage	True	ok	0.55	G1	G54	G51	G55	G47	G79	G67	G72
	1	outage	True	ok	0.65	G40	G87	G11	G83	G99	G10
	1	outage	True	ok	0.45	G39	G13	G70	G34
	1	outage	True	ok	0.5	G7	G59	G33
	1	outage	True	ok	0.65	G56	G99	G90
	1	outage	True	ok	0.8	G33	G71	G70	G19	G90	G59	G88
	1	outage	True	ok	0.45	G80	G90	G35	G1	G10
	1	outage	True	ok	0.35	G24	G99	G72
	1	outage	True	ok	0.55	G44	G35	G21
	1	outage	True	ok	0.5	G24	G1	G39	G38	G87	G71	G44	C17	G99	G98
	1	outage	True	ok	0.6	G68	G2	G54
	1	outage	True	ok	0.8	G86	G1
	1	outage	True	ok	0.5	G78	G56
	1	outage	True	ok	0.75	G4	G28	G42	G57	G45	G78	G56	G98
	1	outage	True	ok	0.6	G33	G34	G39	G97	G99	G64	G17	G13	G67	G11	A32-1
	1	outage	True	ok	0.4	G24	G67	G65
	1	outage	True	ok	0.6	G6	G33	G35	G23	G55	G99
	1	outage	True	ok	0.45	G74	G89
	1	outage	True	ok	0.85	G6	G71	G90
	1	outage	True	ok	0.65	G5	AB3	G90	G79	G89	G99
	1	outage	True	ok	0.5	G27	G50
	1	outage	True	ok	0.6	G7	G33	G57	G46	G9
	1	outage	True	ok	0.65	G6	G24	A3	G76	G45	G99
	1	outage	True	ok	0.65	G38	G5	G57	G11	G21
	1	outage	True	ok	0.45	G23	G8	G86	G57	G54	G71
	1	outage	True	ok	0.5	G52	G44	G56
	1	outage	True	ok	0.65	G5
	1	outage	True	ok	0.55	G17	G96	G24	G67	G56
	1	outage	True	ok	0.6	G99	G23	G55	G34
	1	outage	True	ok	0.7	G79	G24	G35	G34	G73
	1	outage	True	ok	0.8	G71	G89
	1	outage	True	ok	0.55	G42
	1	outage	True	ok	0.45	G6	G24	G5	G78
	1	outage	True	ok	0.75	G5	G4	G1	G46	G13	G12
	1	outage	True	ok	0.75	G14	G2	G70
	1	outage	True	ok	0.6	G74	G51	G90	G54
	1	outage	True	ok	0.55	G71	G46	G54
	1	outage	True	ok	0.55	G93	G83	G3	G72	G90
	1	outage	True	ok	0.75	G24	G35	G2	G20	G56	G22
	1	outage	True	ok	0.8	G6	G24	G35	G1	G5	G71	G13	G12
	1	outage	True	ok	0.5	G24	G55	C25-2	G19	G91	G13
	1	outage	True	ok	0.5	G31	G39	G57	G34	G64
	1	outage	True	ok	0.75	G39	G57	G67	G55
	1	outage	True	ok	0.75	G66
	1	outage	True	ok	0.4	G24	G34	G95	G45	G90	G56
	1	outage	True	ok	0.8	G41	G45
	1	outage	True	ok	0.7	G75	G13	G89
	1	outage	True	ok	0.6	G4	G35	G23	G68	G13	G67	G99
	1	outage	True	ok	0.6	G32	B16	G85	G77	G43	G46	G99
	1	outage	True	ok	0.5	G6	G57	G2	G72
	1	outage	True	ok	0.45	G68	C26	G89	G1
	1	outage	True	ok	0.45	G31	G5	G37	G90
	1	outage	True	ok	0.85	G68	G71	G34	G56
	1	outage	True	ok	0.55	G32	G54
	1	outage	True	ok	0.45	G72
	1	outage	True	ok	0.85	G42	G67
	1	outage	True	ok	0.75	G97	G17	G98	G67	G45
	1	outage	True	ok	0.55	G24	G64
	1	outage	True	ok	0.85	G70	G80	G67	G64	G55
	1	outage	True	ok	0.5	G39	G38	G9	G95	G57	G45	G98
	1	outage	True	ok	0.8	G5	G87	G57
	1	outage	True	ok	0.7	G97	G44	G73
	1	outage	True	ok	0.6	G2	G39	G74	G94	G71	G63	G67
	1	outage	True	ok	0.65	G75	G34
	1	outage	True	ok	0.75	G79	G68	G66	G72
	1	outage	True	ok	0.85	G31	G24	G36
	1	outage	True	ok	0.55	G39	G71	G12	G46	G34
	1	outage	True	ok	0.85	G24	G32	G34	G76	G71	G99	G67	G64
	1	outage	True	ok	0.75	G7	G24	G5	B4	G57	G13	G64
	1	outage	True	ok	0.85	G53	G6	G96
	1	outage	True	ok	0.6	G64
	1	outage	True	ok	0.75	G31	G6	G24	G14	G84
	1	outage	True	ok	0.4	G80	G82
	1	outage	True	ok	0.8	G77	G11
	1	outage	True	ok	0.6	G39	G94	G43	G23
	2	outage	True	ok	0.45
	1	outage	True	ok	0.75	G68	G1
	1	outage	True	ok	0.5	G31	G71	G68	G22	G23
	1	outage	True	ok	0.8	G23	G38	G75	G86	G56	G67
	1	outage	True	ok	0.4	G5	G23	G36	G38	B33-2	G71	G99
	1	outage	True	ok	0.5	G17	G86	G73	G18
	1	outage	True	ok	0.5	G38	G95	G64	G37	G21
	1	outage	True	ok	0.75	G6	G46	G64
	1	outage	True	ok	0.85	G6	G34	G38	G69	G91	G98
	1	outage	True	ok	0.85	G38	G14	C7	G64
	1	outage	True	ok	0.8	G17	G41	G99	G90
	1	outage	True	ok	0.45	G30	G68	G67	G20
	1	outage	True	ok	0.8	G5	G35
	1	outage	True	ok	0.85	G10
	1	outage	True	ok	0.45	G49	G5	G76	G46
	1	outage	True	ok	0.7	G7	G38	G5	G13	G89
	1	outage	True	ok	0.55	G5	G12	G74	G72	G67	G98
	1	outage	True	ok	0.7	G65
	1	outage	True	ok	0.45	G6	G22	G34	G97	G87	G72
	1	outage	True	ok	0.5	AB2	G57	G11	G9
	1	outage	True	ok	0.5	G35	G13	G89
	1	outage	True	ok	0.6	G23
	1	outage	True	ok	0.5	G6	G77	G61	G71	G45
	1	outage	True	ok	0.85	G75	G16	G5	G56
	1	outage	True	ok	0.35	C1	G14	G88	G64	G90
	1	outage	True	ok	0.5	G50	G43	G57	G89	G56
	1	outage	True	ok	0.65	G24	G23	G72	G91	G90	G16
	1	outage	True	ok	0.7	G6	G24	G80	G5
	1	outage	True	ok	0.8	G53	G68	G57	G10
	1	outage	True	ok	0.45	G29	G23	G10
	1	outage	True	ok	0.45	G31	G3	G34	G38	G68	G73	G72	G67
	1	outage	True	ok	0.75	G31	G5	G35	G79	G33	G66
	1	outage	True	ok	0.65	G38	G35	G34
	1	outage	True	ok	0.6	G23	G38	G68	G86	G56	G55
	1	outage	True	ok	0.8	G60	G35
	1	outage	True	ok	0.6	G39	G41	G35	G56	G83
	1	outage	True	ok	0.5	G5	G66	G42	G40	G95	G57	G79	G67
	1	outage	True	ok	0.65	G24	G99	G9
	1	outage	True	ok	0.45	G6	G33	G23	G1	G68	G57	G56	G72	G17
	1	outage	True	ok	0.55	G31	G23	G1	G90	G8	G72	G49	G13	G10
	1	outage	True	ok	0.5	G71	G70	G12
	1	outage	True	ok	0.55	G26	A25-1
	1	outage	True	ok	0.5	C16	G56	G78	G9	G90
	1	outage	True	ok	0.5	G27	G39	G40	G85	G57	G44	G89
	1	outage	True	ok	0.4	G70	G45
	1	outage	True	ok	0.7	G31	G13	G34
	1	outage	True	ok	0.4	G6	G3	G34	G21	G39	G9	G77
	1	outage	True	ok	0.9	G31	G45	G23	G21
	1	outage	True	ok	0.6	G97	G43	G70
	1	outage	True	ok	0.45	G38
	1	outage	True	ok	0.65	G57	G5	G14	G35	G23
	1	outage	True	ok	0.5	G24	G3	G89	G54
	1	outage	True	ok	0.85	G6	G32	G2	G67
	1	outage	True	ok	0.8	G31	G6	G22	G38	G72	G66	G67
	1	outage	True	ok	0.75	G85
	1	outage	True	ok	0.65	G39	G88	G1	G47
	1	outage	True	ok	0.75	G16	G11	G1
	1	outage	True	ok	0.6	G26	G76	G57	G72
	1	outage	True	ok	0.65	G97	G1	G72
	1	outage	True	ok	0.5	G86	G79	G29
	1	outage	True	ok	0.7	G52	G5	G19	G67	G1
	1	outage	True	ok	0.75	G61	G45
	1	outage	True	ok	0.6	G38	G80
	1	outage	True	ok	0.55	G39	G5	G51	G98
	1	outage	True	ok	0.7	G38	G18	G35	G67	G65
	1	outage	True	ok	0.8	G80	G90
	1	outage	True	ok	0.85	G7	G71	G3	G34	G54
	1	outage	True	ok	0.5	G38	G14	G36
	1	outage	True	ok	0.4	G33	G69	G77	G56	G18
	1	outage	True	ok	0.65	A25-1	G18	G38
	1	outage	True	ok	0.5	G35	G21	G77	G57	G80	G66
	1	outage	True	ok	0.5	G32	G9	G1	G10
	1	outage	True	ok	0.55	G38	G42	G34	G46	G72
	1	outage	True	ok	0.55	G71	G34	G28
	1	outage	True	ok	0.65	G22	G23
	1	outage	True	ok	0.95	G39	G90	G71	G47	G66	G72
	1	outage	True	ok	0.55	G64	G55	G99
	1	outage	True	ok	0.45	G16	G69	G66	G23	G2
	1	outage	True	ok	0.6	G38	G78
	1	outage	True	ok	0.55	G5	G20	G44	G99	G88	G64
	1	outage	True	ok	0.7	G39	G87	G2	G1	G72
	1	outage	True	ok	0.65	G73	G21	G54	G46	G16	G49
	1	outage	True	ok	0.55	G84	G77	G89	G72
	1	outage	True	ok	0.85	G39	G14	C32-2	G19	G72
	1	outage	True	ok	0.5	G89
	1	outage	True	ok	0.55	G44	G56
	1	outage	True	ok	0.8	G14	G4	G57	G55	G18
	1	outage	True	ok	0.55	G57	G79	G71	G34
	1	outage	True	ok	0.75	G31	G17	G42	G13
	1	outage	True	ok	0.65	G76	G21
	1	outage	True	ok	0.8	G5	G35	G33
	1	outage	True	ok	0.4	G88	G11
	1	outage	True	ok	0.55	G85	G1	G90
	1	outage	True	ok	0.65	G24	G2	G38	G97	G67	G98
	1	outage	True	ok	0.85	G5	G72	G68	G56	G65
	1	outage	True	ok	0.55	G43
	1	outage	True	ok	0.8	G4	G2	G68	G80	G62	G14	G79	G99
	1	outage	True	ok	0.85	G44	G45	G29
	1	outage	True	ok	0.5	G53	G5	G34	G56
	1	outage	True	ok	0.55	G46
	1	outage	True	ok	0.8	G26
	1	outage	True	ok	0.6	G24	G5	B17	G68	G44	G83	G61
	1	outage	True	ok	0.75	G24	G32	G87	G1	G90
	1	outage	True	ok	0.45	G34
	1	outage	True	ok	0.5	G23	G75	G50	G73	G83	G98
	1	outage	True	ok	0.4	G6	G3	G34	G40	G87	G80	G45	G2
	1	outage	True	ok	0.65	G5	G13	G89	G47
	1	outage	True	ok	0.7	G24	G34	G9	G43	G80	G72	G66
	1	outage	True	ok	0.5	G24	G55
	1	outage	True	ok	0.55	G24	G35	G5	G72	G49	G78
	1	outage	True	ok	0.4	G57	G13	G67
	1	outage	True	ok	0.4	G68	G69	G13	G56
	1	outage	True	ok	0.45	C27	G45
	1	outage	True	ok	0.75	G89	G45	G21
	1	outage	True	ok	0.75	G33	G76	G37	G72
	1	outage	True	ok	0.5	G35	G37	G98
	1	outage	True	ok	0.6	G7	G24	G69	G11
	1	outage	True	ok	0.6	G77	G35	G56	G46	G8
	1	outage	True	ok	0.35	G45	G56	G54
	1	outage	True	ok	0.6	G69	G57	G64
	1	outage	True	ok	0.65	G71	G49	G27	G13	G29
	1	outage	True	ok	0.8	G26	G6	G32	G78	G72
	1	outage	True	ok	0.45	G23
	1	outage	True	ok	0.65	G68	G71
	1	outage	True	ok	0.7	G66	G71	G45	G56
	1	outage	True	ok	0.6	G67	G89
	1	outage	True	ok	0.55	G7	G32	G22	G70	G99
	1	outage	True	ok	0.55	G80	G2	G19	G98
	1	outage	True	ok	0.85
	1	outage	True	ok	0.8	G6	G24	G42	G45	G46	G72	G89
	1	outage	True	ok	0.8	G33	G34	G38	G40	G55	G90
	1	outage	True	ok	0.45	G31	G6	G2
	1	outage	True	ok	0.7	G49	G33	G44
	1	outage	True	ok	0.65	G68
	1	outage	True	ok	0.6	G40	G5	G86	G53	G68	G76	G54	G65
	1	outage	True	ok	0.55	G93	G13	G12	G73	G52
	1	outage	True	ok	0.6	G79	G99	G64	G72
	1	outage	True	ok	0.7	G24	G23	G46	G72	G79	G67
	1	outage	True	ok	0.85	G2	G89	G99	G23
	1	outage	True	ok	0.7	G35	G2
	1	outage	True	ok	0.45	G35	G9	G56	G55	G63	G98
	1	outage	True	ok	0.5	G84	G6	G71	G34
	1	outage	True	ok	0.75	G39	G71
	1	outage	True	ok	0.45	G1	G72	G68	G83	G78	G10
	1	outage	True	ok	0.35	G2	G57	G45	G47	G49	G79
	1	outage	True	ok	0.75	G26	G24	G87	G80	G56	G89	G11
	1	outage	True	ok	0.55	G4	G71	G19	G1	G34
	1	outage	True	ok	0.5	G24	G1	G39	G51	G59	G11
	1	outage	True	ok	0.5	A14	G39	G38	G52	G55	G90	G60	G66
	1	outage	True	ok	0.8	G39	G66	G5	G71	G56
	1	outage	True	ok	0.45	G5	G38	G78	G87	G90	G13	G67
	1	outage	True	ok	0.6	G6	G12
	1	outage	True	ok	0.6	G24	G23	G39	G38	G45	G73	G47	G61	G99
	1	outage	True	ok	0.65	G52	G94	G57	G80	G99	G65
	1	outage	True	ok	0.5	G14	G35	G67	G55	G34
	1	outage	True	ok	0.55	G24	G89	G40	G77	G88	G67
	1	outage	True	ok	0.45	C17	G77	G71	G34
	1	outage	True	ok	0.45	G38	G72	G52	G76	G90	B13-2	G89
	1	outage	True	ok	0.65	G24	G9
	1	outage	True	ok	0.6	G34	G21	G38	G82	G54	G14	G89	G23
	1	outage	True	ok	0.5	G79	G78	G9	G91
	1	outage	True	ok	0.75	G33	G2	G5	G43	G70	G46	G61	G66
	1	outage	True	ok	0.4	G6	G43	G56	G36
	1	outage	True	ok	0.8	G32	G35	G21	G86	G45	G54
	1	outage	True	ok	0.55	G6	G51	G23	G99	G65
	1	outage	True	ok	0.55	G35	G2	G29	G90	G23	G10
	1	outage	True	ok	0.65	G68	G44	G34	G89
	1	outage	True	ok	0.55	G35	G87	G76	G80	G45	G82	G47
	1	outage	True	ok	0.55	G31	309	G71	G56	G67	G98
	1	outage	True	ok	0.4	G16	G24	G66	G99	G49
	1	outage	True	ok	0.55	G31	G22	G2	G75	G43	G55
	1	outage	True	ok	0.75	G38	G24	G14	G66	G89
	1	outage	True	ok	0.65	G13	G67	G46
	1	outage	True	ok	0.6	G6	G4	G67	G56
	1	outage	True	ok	0.75	G6	G35	C30	G19	G88	G78
	1	outage	True	ok	0.5	G88
	1	outage	True	ok	0.5	G31	G6	G59
	1	outage	True	ok	0.55	G27	G5	G33	G9	G66	G78
	1	outage	True	ok	0.65	G5	G58	G68	G56
	1	outage	True	ok	0.35	G49	G57	G2	G99	G72
	1	outage	True	ok	0.5	G57	G56
	1	outage	True	ok	0.4	G6	G24	G76	G67	G89
	1	outage	True	ok	0.75	G49	G72	G89	G46	G21
	1	outage	True	ok	0.75	G57	G21
	1	outage	True	ok	0.85	G62	G51	G13
	1	outage	True	ok	0.85	G64	G98
	1	outage	True	ok	0.85	G38	G72	G57	G55	G65
	1	outage	True	ok	0.65	G33	G19	G9	G43	G46	G63	G88
	1	outage	True	ok	0.75	G17	C16	G47
	1	outage	True	ok	0.5	G23	G68	G50	G46	G79	G12
	1	outage	True	ok	0.6	G56	G79	G23	A7	G72
	1	outage	True	ok	0.45	G2	G67
	1	outage	True	ok	0.7	G71	G5	G43	G93	G18
	1	outage	True	ok	0.4	G8	G42	G71	G72	G17	G64
	1	outage	True	ok	0.6	G6	G2	G55	G19	G66	G23
	1	outage	True	ok	0.5	G38	G98	G58	G23	G72
	1	outage	True	ok	0.5	G38	G35	G89	B20
	1	outage	True	ok	0.45	G89
	1	outage	True	ok	0.65	G39	G73	G72	G49	G14	G88
	1	outage	True	ok	0.5	G87	G35	G55	G1	G56
	1	outage	True	ok	0.9	G67	G85	G80	G55	A9	G66	G12
	1	outage	True	ok	0.55	G33	G2	G90
	1	outage	True	ok	0.5	G5	G68	G50	G62	G49	G89
	1	outage	True	ok	0.65	G32	G46	AB1	G77	G45	G55	G12	G64	G56
	1	outage	True	ok	0.5	G84	G57	G35	G89	G98
	1	outage	True	ok	0.45	G33	G76	G67	G72
	1	outage	True	ok	0.7	G6	G5	G35	G34	G38	G66
	1	outage	True	ok	0.85	G66	G90
	1	outage	True	ok	0.75	G86	G76	G12	G34
	1	outage	True	ok	0.5	G1	G79	G34	G99	G47
	1	outage	True	ok	0.65	G39	G42	G67
	1	outage	True	ok	0.45	G66	G24	G71	G99	G55
	1	outage	True	ok	0.55	A14	G66	G90
	1	outage	True	ok	0.7	G99	G18
	1	outage	True	ok	0.5	G33	G35	G94	G70	G16	G56
	1	outage	True	ok	0.5	G38	G90
	1	outage	True	ok	0.45	G68	G78
	1	outage	True	ok	0.8	G31	G84	G33	G53	G77	G66
	1	outage	True	ok	0.45	G68	G72
	1	outage	True	ok	0.85	G68	G88
	1	outage	True	ok	0.6	G65
	1	outage	True	ok	0.6	G35	G86	G68	G57	G70	G72
	1	outage	True	ok	0.35	G77
	1	outage	True	ok	0.75	G97	G5
	1	outage	True	ok	0.6	G6	G57	G20
	1	outage	True	ok	0.55	G80	G22	G2
	1	outage	True	ok	0.7	G93	G82
	1	outage	True	ok	0.5	G52	G5	A16	G2	G68
	1	outage	True	ok	0.9	G97	G96	G23	G1
	1	outage	True	ok	0.5	G23	G73
	1	outage	True	ok	0.8	G90
	1	outage	True	ok	0.9	G16	G89	G67	G72
	1	outage	True	ok	0.35	G5	G23
	1	outage	True	ok	0.55	G57	G30	G71
	1	outage	True	ok	0.6	G31	G38	G32	G80	G56
	1	outage	True	ok	0.5	G87	G76	G89	G1	G2
	1	outage	True	ok	0.75	G75	G87	G23	G28
	1	outage	True	ok	0.8	G24	G23	G97	G68	G69	G57	G89
	1	outage	True	ok	0.5	G14	G23
	1	outage	True	ok	0.85	203	G4	G35	G33	G14	G89
	1	outage	True	ok	0.55	G74	G42
	1	outage	True	ok	0.75	G75	G84	G24
	1	outage	True	ok	0.6	G57	G96	G42	G71
	1	outage	True	ok	0.7	G75	G90	G89	G72
	1	outage	True	ok	0.55	G17	G38	G76
	1	outage	True	ok	0.9	G5	G57	G11	G21
	1	outage	True	ok	0.45	G68
	1	outage	True	ok	0.55	G31	G63	G93	G67	G9
	1	outage	True	ok	0.85	G51	G50	G80	G56	G47	G89
	1	outage	True	ok	0.5	G59
	1	outage	True	ok	0.75	G83	G9	G21
	1	outage	True	ok	0.5	G35	G34	A25-1	G57	G90	G66
	1	outage	True	ok	0.5	G17	G57	G35
	1	outage	True	ok	0.45	G79	G55
	1	outage	True	ok	0.5	G5	G14	G57	G70
	1	outage	True	ok	0.45	G39	G33	G22	G34	G89
	1	outage	True	ok	0.6	G33	G57	G91
	1	outage	True	ok	0.4	A15	G52	G24	G32	C17
	1	outage	True	ok	0.55	G6	G45	G9	B28
	1	outage	True	ok	0.8	G33	G2	G64
	1	outage	True	ok	0.5	G39	G51
	1	outage	True	ok	0.55	G19
	1	outage	True	ok	0.7	G72
	1	outage	True	ok	0.75	G32	G34	G42	G75	G68	A7	G89
	1	outage	True	ok	0.7	G2	G1	G90	G43	G80	G56	G82	G54	G79	G65
	1	outage	True	ok	0.75	A12-1
	1	outage	True	ok	0.4	G71	G51	G22	G89
	1	outage	True	ok	0.4	G77	G87	G88	G78
	1	outage	True	ok	0.7	G68	G72	G2	G9	G70
	1	outage	True	ok	0.45	G20	G52	G43	G71	G14	G13	G67
	1	outage	True	ok	0.5	G12	G72
	1	outage	True	ok	0.5	G77	G35	G12
	1	outage	True	ok	0.5	G14	G76	G35	G94	G1
	1	outage	True	ok	0.7	G34	G12	G73	A7
	1	outage	True	ok	0.5	G39	G99	G9
	1	outage	True	ok	0.5	G6	G87	G44	G1	G90
	1	outage	True	ok	0.5	G2	G20	G39	G13	G68	G56	G66	G98
	1	outage	True	ok	0.85	G65	G90	G21
	1	outage	True	ok	0.45	G46	G57	G23	G1	G99
	1	outage	True	ok	0.7	G74	G34
	1	outage	True	ok	0.6	G71	G76	G13	G88	G46
	1	outage	True	ok	0.7	G31	G57	G35
	1	outage	True	ok	0.75	G20	G38	G50	G43	G56	G90	G16
	1	outage	True	ok	0.5	G74	G72
	1	outage	True	ok	0.45	G87	G57	G23	G82	G89
	1	outage	True	ok	0.55	G53	G38
	1	outage	True	ok	0.6	G24	G22	G23	G5	G77	G76	G89	G64
	1	outage	True	ok	0.55	G97	G33	G35	G64	C14
	1	outage	True	ok	0.45	G46	G23	G19	G45
	1	outage	True	ok	0.5	G33	G35	G9	G83	G14	G67	G98
	1	outage	True	ok	0.8	G35	G46
	1	outage	True	ok	0.55	G6	G72	G97	G56	G19	G90
	1	outage	True	ok	0.45	G14	G35	G82	G99	G43
	1	outage	True	ok	0.65	G24	G66	G1	G90
	1	outage	True	ok	0.65	G97	G17	G76	G66
	1	outage	True	ok	0.8	G34	G38	G9	G78	G75	G67
	1	outage	True	ok	0.5	G6	G35
	1	outage	True	ok	0.5	G5	G68	G19	G98
	1	outage	True	ok	0.45	G51	G57	G56	G72	G80	G10
	1	outage	True	ok	0.45	G57	G44	G2	G72
	1	outage	True	ok	0.7	G5	G57	G68	G1
	1	outage	True	ok	0.8	G24	G23	G79	G97	G88	G89
	1	outage	True	ok	0.65	G2	G55	G56	G82	G66	G67
	1	outage	True	ok	0.8	G82	G1
	1	outage	True	ok	0.8	G24	G34
	1	outage	True	ok	0.55	G5	G35	G55	G29	G76	G73	G72
	1	outage	True	ok	0.5	G84	G95	G55
	1	outage	True	ok	0.7	G90	G88	G54
	1	outage	True	ok	0.35	G5	G80	G68	G73	G34
	1	outage	True	ok	0.55	G40	G34	G9	G90
	1	outage	True	ok	0.55	G60	G90	C6	G78
	1	outage	True	ok	0.55	G5	G59	G1	G72
	1	outage	True	ok	0.45	G7	G87
	1	outage	True	ok	0.55	G24	G23	G86	G76	G83	G16
	1	outage	True	ok	0.75	G90
	1	outage	True	ok	0.5	G2
	1	outage	True	ok	0.4	G68	G32	G45	G9	G72
	1	outage	True	ok	0.55	G66	G3	G23	G1	G89
	1	outage	True	ok	0.75	G33	G55	G71	G73	G10	G65
	1	outage	True	ok	0.5	G57	G23	G99	G45
	1	outage	True	ok	0.7	G24	G83	G68	B14	G80	G72	G13
	1	outage	True	ok	0.55	G22	G67	G37
	1	outage	True	ok	0.6	G23	G99	G34
	1	outage	True	ok	0.5	G24	G35	G2	G37	A33-1	G66	G78
	1	outage	True	ok	0.5	G24	G46	G1	G90
	1	outage	True	ok	0.45	G62	G77	G55	G5	G33
	1	outage	True	ok	0.5	G7	G22	G44	G56	G54	G57
	1	outage	True	ok	0.5	G7	G39	G23	G89
	1	outage	True	ok	0.45	G34	G40	G85	G87	G56	G99
	1	outage	True	ok	0.8	G34	G67	G90
	1	outage	True	ok	0.75	G32	G71
	1	outage	True	ok	0.35	G24	G45
	1	outage	True	ok	0.45	G5	G35	G9	G68	G50	G44	G71	G78	G3
	1	outage	True	ok	0.5	G6	G22	G38	G42	G62	G13
	1	outage	True	ok	0.5	G83	G70	G72
	1	outage	True	ok	0.8	G98
	1	outage	True	ok	0.85	G32	G38	G52	G57	G72	G66	G11
	1	outage	True	ok	0.55	G13	G18	G57	G83	G49	G79	G89
	1	outage	True	ok	0.45	G2	G98
	1	outage	True	ok	0.7	G38	G22	G21
	1	outage	True	ok	0.85	G73	G24	G2	G38	G45	G55
	1	outage	True	ok	0.75	G39	G47	G76	G71	G19	G90	G89	G72
	1	outage	True	ok	0.65	G25	G36	G42	G50	G72	G88
	1	outage	True	ok	0.7	G86
	1	outage	True	ok	0.45	G26	G32	G23	G88	G71	G45	G47	G79
	1	outage	True	ok	0.8	G52	G5	G90	G57	A27
	1	outage	True	ok	0.35	G57	G19
	1	outage	True	ok	0.6	G44	G71	G34
	1	outage	True	ok	0.65	G26	G16	G99
	1	outage	True	ok	0.65	G87	G10
	1	outage	True	ok	0.5	G42	G66	G20
	1	outage	True	ok	0.45	G38	G24	G44	G11	G72
	1	outage	True	ok	0.6	G24	G42
	1	outage	True	ok	0.5	G83	G70	G9	G18
	1	outage	True	ok	0.85	G6	G24	G75	G44	G56	G67
	1	outage	True	ok	0.8	A16
	1	outage	True	ok	0.4	G7	G5	G35	G36	G33	G70	G90	G66	G10
	1	outage	True	ok	0.75	G93	G2	G12
	1	outage	True	ok	0.85	G5	G66	G51	G89
	1	outage	True	ok	0.65	G89	G64	G65
	1	outage	True	ok	0.6	G6	G1	G39	G79	B24	G71	G66	G89
	1	outage	True	ok	0.5	G51	G23	G28
	1	outage	True	ok	0.6	A1	G53	G56
	1	outage	True	ok	0.75	G45	G34	G82	G12
	1	outage	True	ok	0.5	G23	G71	G56	G80	G60	C14	G79	G34
	2	outage	True	ok	0.6	G37
	1	outage	True	ok	0.8	G31	G90	G88	G56	G21
	1	outage	True	ok	0.35	G13	G55	G18
	1	outage	True	ok	0.45	A28
	1	outage	True	ok	0.75	G79	G12
	1	outage	True	ok	0.5	G73	G38	B12-1	B22	G97	G46
	1	outage	True	ok	0.8	G35
	1	outage	True	ok	0.45	G45
	2	outage	True	ok	0.8	G33
	1	outage	True	ok	0.5	G33	G39	G68	G42	G69	G72
	1	outage	True	ok	0.5	G33	G35	G39	G28	G57	G70
	1	outage	True	ok	0.8	G6	G68	G32	G93	G2
	1	outage	True	ok	0.6	G6	G87	G71
	1	outage	True	ok	0.5	G39	G66
	1	outage	True	ok	0.8	G31	G14	G37	G90
	1	outage	True	ok	0.5	G99	G98
	1	outage	True	ok	0.4	G2	G99
	1	outage	True	ok	0.8	G39
	1	outage	True	ok	0.85	G38	AB2	G89	G90
	1	outage	True	ok	0.5	G21	G90	G97	G77	G57	G72	G66
	1	outage	True	ok	0.85	G51	G4	G2
	1	outage	True	ok	0.85	G89	G99
	1	outage	True	ok	0.5	G95	G57
	1	outage	True	ok	0.95	G57	G45	G99
	1	outage	True	ok	0.8	G75	G57	G12	G1
	1	outage	True	ok	0.45	G33	G22	G87	G43	G71	G45	G80
	1	outage	True	ok	0.85	G71	G45
	1	outage	True	ok	0.45	G41	G71	G45	G56	G8
	1	outage	True	ok	0.45	G74	G42	G72	G57	G54
	1	outage	True	ok	0.75	G39	G63	G77	G57	G36
	1	outage	True	ok	0.5	G53	G33	G76	G23	G46
	1	outage	True	ok	0.45	G55
	1	outage	True	ok	0.9	G57	G71	G23	G21
	1	outage	True	ok	0.4	G39	G52	G24	G57
	1	outage	True	ok	0.65	G39	G77	G14	G44	G23
	1	outage	True	ok	0.5	G5	G2
	1	outage	True	ok	0.65	G69
	1	outage	True	ok	0.65	G41	G67
	1	outage	True	ok	0.7	G31	G5	G47	G54
	1	outage	True	ok	0.45	G79	G24	G66	G78
	1	outage	True	ok	0.6	G43	G71	G2	G11
	1	outage	True	ok	0.4	G49	G35	G23	G56
	1	outage	True	ok	0.75	G75	G62	G32	G66	G34
	1	outage	True	ok	0.65	G31	G5	G23	G71	A7	G47
	1	outage	True	ok	0.55	G52	G68	G54
	1	outage	True	ok	0.5	G38	A13-2	G44	G56	G46	G45
	1	outage	True	ok	0.5	G6	G5	G50	G64	G21
	1	outage	True	ok	0.5	G97	G12
	1	outage	True	ok	0.45	G57	G24	G39	G38	G94	G71	G63	G14
	1	outage	True	ok	0.4	G33	G32	C24	G90	G43	G44	G91	G72	G76	G66
	1	outage	True	ok	0.6	G24	G1	G36	G86	G50	G16
	1	outage	True	ok	0.55	G22	G2	G76	G11	G49	G67	G64	G34
	1	outage	True	ok	0.4	G5	G21	G97	G43	G72	G13
	1	outage	True	ok	0.85	G43	G44	G64	G9	G67
	1	outage	True	ok	0.45	G17	G41	G67	G23	G72
	1	outage	True	ok	0.45	G6	G5	G34	G80	G57	G89	G99
	1	outage	True	ok	0.45	G41	G13	G19	G73
	1	outage	True	ok	0.75	G74	G89	G82
	1	outage	True	ok	0.75	G39	G4	G2	G21
	1	outage	True	ok	0.5	G98	G66	G1	G8
	2	outage	True	ok	0.6	G87	G89
	1	outage	True	ok	0.6	G34	G78	324	G21
	1	outage	True	ok	0.4	A15	G51	G80	G37
	1	outage	True	ok	0.45	G75	G52	G57	G82	G90	G62
	1	outage	True	ok	0.45	G87	G89	G56
	1	outage	True	ok	0.5	G39	G67	G87	G69	G60	G79	G59
	1	outage	True	ok	0.5	G75	G2	G37
	1	outage	True	ok	0.5	G79
	1	outage	True	ok	0.4	G31	G2	G21	G97	G56	G54
	1	outage	True	ok	0.55	G49	G24	G76	G6	G90
	1	outage	True	ok	0.85	G87	G2	G89
	1	outage	True	ok	0.6	G33	G90	G88	G23	G2
	1	outage	True	ok	0.8	G66	G40	G77	G19	G17	G79
	1	outage	True	ok	0.55	G33	G23	G1	G24	G8	G45
	1	outage	True	ok	0.6	G31	G50	G61	G90	G54
	1	outage	True	ok	0.7	G49	G35	G23	G56
	1	outage	True	ok	0.75	G12	G99	G34
	1	outage	True	ok	0.7	G68	G57
	1	outage	True	ok	0.85	G53	G38	G57	G23	G47
	1	outage	True	ok	0.75	G24
	1	outage	True	ok	0.7	G33	G68	G12	G1	G72
	1	outage	True	ok	0.65	G38	G14	G22	G78	G90
	1	outage	True	ok	0.75	G38	G5	G44	G12
	1	outage	True	ok	0.65	G13	G67
	1	outage	True	ok	0.6	G23	G87	G70	G90	G58	G2
	1	outage	True	ok	0.4	G32	G12	G9	G90
	1	outage	True	ok	0.8	G9	G84	G52	G68	G13	C12-1
	1	outage	True	ok	0.55	G6	G5	G1	G21	G33	G52	G68	G76	G71	G72	G99
	1	outage	True	ok	0.6	G41	G34	G35	G2	G96
	1	outage	True	ok	0.4	G24	G23	G10
	1	outage	True	ok	0.8	G38	G6	G71	G78	G65
	1	outage	True	ok	0.45	G80	G46
	1	outage	True	ok	0.7	G24	G23	G38	B2	G90	G99
	1	outage	True	ok	0.8	G7	G56	G9
	1	outage	True	ok	0.7	G24	G67	G68	G43	G55	G89	G11
	1	outage	True	ok	0.65	G33	G72	G56	G20	G65
	1	outage	True	ok	0.6	G31	G32	G35	G34	G38	G46
	1	outage	True	ok	0.45	G49	G1	G10
	1	outage	True	ok	0.7	G33	G57	G1
	1	outage	True	ok	0.6	G84	G69	G13	G2	G10
	1	outage	True	ok	0.6	G86	G71	G2	G56	G67
	3	outage	True	ok	0.65
	1	outage	True	ok	0.6	G38	G79	G80
	1	outage	True	ok	0.55	G7	G66	G71	G34
	1	outage	True	ok	0.75	G66	G69	G35	G56
	1	outage	True	ok	0.55	G69	G67	G90
	1	outage	True	ok	0.45	G6	G24	G4	G23	G39	G34	G99	G2
	1	outage	True	ok	0.6	G39	G6	G99	G10
	1	outage	True	ok	0.6	G6	G24	G34	G5	G71	G45	G88	G56	G65
	1	outage	True	ok	0.5	G32	G23	G38	G87	G94	G17	G98
	1	outage	True	ok	0.7	G34	G1	G77	G58	G67	G99
	1	outage	True	ok	0.65	G58	G25	G47
	1	outage	True	ok	0.7	G57	G24	G79	G90
	1	outage	True	ok	0.9	G34
	1	outage	True	ok	0.8	G1	G21	G39	G75	G77	G79	G65
	1	outage	True	ok	0.5	G22	G86	G13	G66	G38
	1	outage	True	ok	0.85	G89	G93	G78	B25-1	G90
	1	outage	True	ok	0.55	G77	G5	G33	G12	G34
	1	outage	True	ok	0.8	G17	G77	G89	G64
	1	outage	True	ok	0.6	G31	G42	G43	G80	G78
	1	outage	True	ok	0.65	G38	G87	G66	G23	G89
	1	outage	True	ok	0.75	G97	G68	G71	G34	G98
	1	outage	True	ok	0.55	G84	G43	G13	G1
	1	outage	True	ok	0.7	G43	G78
	1	outage	True	ok	0.55	G75	G63	G71	G70	G54
	1	outage	True	ok	0.6	G17	G33	G76	G80
	1	outage	True	ok	0.55	G27	G33	G22	G23	G24	G41
	1	outage	True	ok	0.6	G6	G1
	1	outage	True	ok	0.5	G7	G33	G39	G94	G56	G90
	1	outage	True	ok	0.75	G29
	1	outage	True	ok	0.5	G77	G90	G23	G45
	1	outage	True	ok	0.45	G39	G9	G76	G82	G58	G65
	1	outage	True	ok	0.6	G30	G90
	1	outage	True	ok	0.75	G43	G35	G67	G89
	1	outage	True	ok	0.9	G77	G14	G89
	1	outage	True	ok	0.5	G5	G34	G68	G56
	1	outage	True	ok	0.8	G64	G22	G56	G11	G72
	1	outage	True	ok	0.6	G35	G20	G57	G54	G71	G99
	1	outage	True	ok	0.7	G57	G73
	1	outage	True	ok	0.6	G89	G23	G54
	1	outage	True	ok	0.75	G5	G23	G39	G74	G86	G71	G57	G89	G10
	1	outage	True	ok	0.75	G68	G45	G56	G36
	1	outage	True	ok	0.85	G18	B30	G23	G67
	1	outage	True	ok	0.4	G79	G13
	1	outage	True	ok	0.4	G38	G68	G70	G64
	1	outage	True	ok	0.45	G97	G38	G68	G57	G2
	1	outage	True	ok	0.75	G51	G91
	1	outage	True	ok	0.8	G6	G34	G1	G21	G9	G89
	1	outage	True	ok	0.6	G39	G38
	1	outage	True	ok	0.55	G26	G57	G1	G65
	1	outage	True	ok	0.45	G39	G66	G29
	1	outage	True	ok	0.65	B16	G49	G11	G9	G12
	1	outage	True	ok	0.5	G6	G33	G66	G71	G56	G79
	1	outage	True	ok	0.45	G6	G1	G39	G38	G83	G45	G18
	1	outage	True	ok	0.75	G7	G6	G23	G68	G80	G67
	1	outage	True	ok	0.45	G4	G68	G95	G69	G90	G65
	1	outage	True	ok	0.45	G90	G47
	1	outage	True	ok	0.6	G24	G11	G68	G1	G78
	1	outage	True	ok	0.8	G58	G67	G70	G99	G8
	1	outage	True	ok	0.65	G38	G90
	1	outage	True	ok	0.4	G5	G23	G39	G93	G18	G34
	1	outage	True	ok	0.75	G50	G66
	1	outage	True	ok	0.6	G33	G87	G68	G1
	1	outage	True	ok	0.55	G62	G68	G35	G56
	1	outage	True	ok	0.9	G19	G2	G55	G56
	1	outage	True	ok	0.8	G24	G66	G68	G89
	1	outage	True	ok	0.5	G33	G83	G11	G21
	1	outage	True	ok	0.8	G75	G89
	1	outage	True	ok	0.55	G68	G90	G2	G18
	1	outage	True	ok	0.7	G32	G56
	1	outage	True	ok	0.8	G39	G97	G68	G57	G56	G72	G13
	1	outage	True	ok	0.5	G68	G78	A32-2
	1	outage	True	ok	0.45	G38	G61	G43	G6
	1	outage	True	ok	0.45	G71	G56	G90
	1	outage	True	ok	0.45	G95	C13-2	G35	G76
	1	outage	True	ok	0.75	G71	G24	G13	G20	G85
	1	outage	True	ok	0.45	G39	B15	G79	G87	G36
	1	outage	True	ok	0.85	G7	G22	G23	G38	G90	G72	G63
	1	outage	True	ok	0.5	G1	G21	G44	G92	G82	G66
	1	outage	True	ok	0.65	G70	G46	G90
	1	outage	True	ok	0.8	G42
	1	outage	True	ok	0.75	A7	G97	G57	G46	G90	G49	G79	G99
	1	outage	True	ok	0.5	G39	G85	G24	G68	G65
	1	outage	True	ok	0.35	G52	G44
	1	outage	True	ok	0.75	G97	G17	G2	G55	G89
	1	outage	True	ok	0.7	G39	G40	G68	G14	G71
	1	outage	True	ok	0.45	G33	G38	G5	G9	G41	G91	G99
	1	outage	True	ok	0.5	G23	G10
	1	outage	True	ok	0.45	G1	G21	G8	G80	G70	G72	G14	G78	G56
	1	outage	True	ok	0.85	G24	G79	G23	G42	G34
	1	outage	True	ok	0.45	G97	G51	G56	G82
	1	outage	True	ok	0.9	G7	G38	B14
	1	outage	True	ok	0.65	G6	G35	G23	G34	G86	G43	G71	G56	G14	G10
	1	outage	True	ok	0.85	G30	G14	G88
	1	outage	True	ok	0.5	G34	G50	G72	G62	G99	G23
	1	outage	True	ok	0.8	G6	G71	G54
	1	outage	True	ok	0.55	G24	G34	G37	G38	G97	G57	G72	G10
	1	outage	True	ok	0.8	G25	G75	G56	G46	G79	G67
	1	outage	True	ok	0.55	G5	G38	G8	G53	G45	G16
	1	outage	True	ok	0.8	G31	G80	G34
	1	outage	True	ok	0.45	G24	G35	G77	G73	G72
	1	outage	True	ok	0.5	G6	G98	G43	G23	G78
	1	outage	True	ok	0.6	G75	G57	G68	G79	G54
	1	outage	True	ok	0.9	G1	G38	G75	G68	G71	G79	G67
	1	outage	True	ok	0.55	G46	G42	G2	G1
	1	outage	True	ok	0.55	G83	G57	G9	G72
	1	outage	True	ok	0.45	C22	G84	G67	G65
	1	outage	True	ok	0.8	A29	G5	G86	G55	G85
	1	outage	True	ok	0.55	G85	G5	G89
	1	outage	True	ok	0.6	G38	G64	G72
	1	outage	True	ok	0.6	G97	G17	G24	G77	G2
	1	outage	True	ok	0.65	G53	G44	G57	G71	G65
	1	outage	True	ok	0.75	G7	G68	G2
	1	outage	True	ok	0.75	G98	G47
	1	outage	True	ok	0.5	G4	G52	G57	G17	G67	G99
	1	outage	True	ok	0.85	G7	G30
	1	outage	True	ok	0.65	G39	G24	G57	G1
	1	outage	True	ok	0.35
	1	outage	True	ok	0.6	G97	G38	G72	G89	G21
	1	outage	True	ok	0.55	G33	G89	G56	G12
	1	outage	True	ok	0.7	G33	G72	G24	G90	G12	G10
	1	outage	True	ok	0.8	G39	G24	G69	G88	G89
	1	outage	True	ok	0.45	G5	G56	G19
	1	outage	True	ok	0.85	G6	G68	G78
	1	outage	True	ok	0.5	G42	G61	G14
	1	outage	True	ok	0.55	G24	G36
	1	outage	True	ok	0.6	G23	G1
	1	outage	True	ok	0.9	G6
	1	outage	True	ok	0.8	G5	G23	G38	G13	G67	G64
	1	outage	True	ok	0.6	G21	G83	G57	G16	G63	G66
	1	outage	True	ok	0.75	G30	G89	G23	G27
	1	outage	True	ok	0.55	C26	G2	G38	G50	G80	325
	1	outage	True	ok	0.7	G73	G35	G2	G99	G54
	1	outage	True	ok	0.55	G38	G77
	1	outage	True	ok	0.35	G31	G89	G72
	1	outage	True	ok	0.8	G38	G24	G14	G67	G90
	1	outage	True	ok	0.4	G39	G52	G76	G80	G34
	1	outage	True	ok	0.7	G33	G58	G1
	1	outage	True	ok	0.4	G57	G72	G13	G89	G36
	1	outage	True	ok	0.8	G98	G78	G37	G47
	1	outage	True	ok	0.5	G38	G14	G78	G4	G72
	1	outage	True	ok	0.8	G5	G67	G23	G78	G65
	1	outage	True	ok	0.6	G74	G67
	1	outage	True	ok	0.4	G7	G75	G10
	1	outage	True	ok	0.5	G90	G74	G77	G44	G45	G72	G10
	1	outage	True	ok	0.45	G33	G37	G86	G94	G18	G66
	1	outage	True	ok	0.7	G5	G1	G24	G9	G87	G44	G99
	1	outage	True	ok	0.5	G7	G38	G77	G86	G51	G67	G98
	1	outage	True	ok	0.8	G31	G1	G65
	1	outage	True	ok	0.65	G40	G84	G59	G34	G9
	1	outage	True	ok	0.7	G2	G68	G29	G74	G77	G71
	1	outage	True	ok	0.8	G40	G68	G45
	1	outage	True	ok	0.5	G54	G51	G47	G34	G21
	1	outage	True	ok	0.55	G5	G58	G80	G78
	1	outage	True	ok	0.55	G24	G78	G56	G65
	1	outage	True	ok	0.55	G38	G33	G35	G36
	1	outage	True	ok	0.65	G35	G2	G55
	1	outage	True	ok	0.85	G6	G86	G57	G16
	1	outage	True	ok	0.55	G75	G63	G18	G87	G65
	1	outage	True	ok	0.4	G38	G5	G57	G18
	1	outage	True	ok	0.65	G6	G72
	1	outage	True	ok	0.55	G50	G72
	1	outage	True	ok	0.65	G32	G22	G57	G55	G72	G66
	1	outage	True	ok	0.75	G51	G90	B28
	1	outage	True	ok	0.85	G31	G35	G1
	1	outage	True	ok	0.55	G23	G39	G87	G57	G72	G67
	1	outage	True	ok	0.5	G79	G71	G89	G56
	1	outage	True	ok	0.6	G5	G4	G2	G76	G56	G14	G89
	1	outage	True	ok	0.7	A23	G71	G45	G23	G8
	1	outage	True	ok	0.5	G24	G71	G33	G1	G34
	1	outage	True	ok	0.45	G33	G34	G68	G14	C16	G98
	1	outage	True	ok	0.8	G97	C16	G1
	1	outage	True	ok	0.45	G84	G66
	1	outage	True	ok	0.85	G14	G71
	1	outage	True	ok	0.6	G44	G66	G56
	1	outage	True	ok	0.4	G39	G33
	1	outage	True	ok	0.65	G6	G44	G23	G89
	1	outage	True	ok	0.5	G75	G32	G54
	1	outage	True	ok	0.45	G1	G87	G70	G14	G67	G99
	1	outage	True	ok	0.55	G88	G13	G2	G54
	1	outage	True	ok	0.75	G27	G61	G67
	1	outage	True	ok	0.45	G56	G11
	1	outage	True	ok	0.6	G23	G45
	1	outage	True	ok	0.45	G71	G22
	1	outage	True	ok	0.6	G39	G33	G5	G2
	1	outage	True	ok	0.6	G97	G24	G12	G55	G89
	1	outage	True	ok	0.6	G89	G23	G29
	1	outage	True	ok	0.7	G76	G56	G90
	1	outage	True	ok	0.5	G89	G46	G47
	1	outage	True	ok	0.75	G38	G57	G99	G46
	1	outage	True	ok	0.55	G76	G57	G2	G55
	1	outage	True	ok	0.5	A15	G41	G88	G6
	1	outage	True	ok	0.8	G7	G80	G35	G78	G18
	1	outage	True	ok	0.7	G16	G5	G87	G57	G11
	1	outage	True	ok	0.5	G6	G14	G1	G90
	1	outage	True	ok	0.75	G69	G55	G98
	1	outage	True	ok	0.75	G31	G95	G79	G68	G89
	1	outage	True	ok	0.5	G40	G1
	1	outage	True	ok	0.65	G24	G23	G99	G12
	1	outage	True	ok	0.6	G39	G87	G9
	1	outage	True	ok	0.75	G24	G80	G47
	1	outage	True	ok	0.4	G6	G24	G14	G23
	1	outage	True	ok	0.6
	1	outage	True	ok	0.7
	1	outage	True	ok	0.8
	1	outage	True	ok	0.5	G66	G68	G13	G89
	1	outage	True	ok	0.6	G38	G71	G55	G49
	1	outage	True	ok	0.55	G64	G37	G1
	1	outage	True	ok	0.55	G97	G2	G72
	1	outage	True	ok	0.65	G39	G57	G70	G89
	1	outage	True	ok	0.75	G38	G44	G72	G71	G59	G79
	1	outage	True	ok	0.55	G24	G79	G1	G98
	1	outage	True	ok	0.6	G24	G98	G71	G67	G72
	1	outage	True	ok	0.85	G4
	1	outage	True	ok	0.7	G72	G44	G23	G10
	1	outage	True	ok	0.6	G71	G35	G56
	1	outage	True	ok	0.65	G35	G13
	1	outage	True	ok	0.5	G34	G1	G85	G86	G89	G99
	1	outage	True	ok	0.8	G7	G23	G21	G54	G90	G67	G99
	1	outage	True	ok	0.75	G53	G76	G29
	1	outage	True	ok	0.8	G38	G90	G21
	1	outage	True	ok	0.85	G42	G57
	1	outage	True	ok	0.4	G57	G38	G35	G46	G6
	1	outage	True	ok	0.75	G17	G38	G83	G12	G21
	1	outage	True	ok	0.55	G41	G59	G89	G90
	1	outage	True	ok	0.55	G38	G5	G1	G47
	1	outage	True	ok	0.65	G68	G94	G93	G64	G72	G57	G99
	1	outage	True	ok	0.45	G75	B17	G80	G45	G36
	1	outage	True	ok	0.75	G89	G64
	1	outage	True	ok	0.75	G26	G16	G66	G11
	1	outage	True	ok	0.6	G16	G90	G89	G70	G67
	1	outage	True	ok	0.45	G72	G98	G34	G64	G65
	1	outage	True	ok	0.5	G31	G67	G55	G47
	1	outage	True	ok	0.5	G97	G96	G24	G32	G68
	1	outage	True	ok	0.75	G39	G71	G45	G9	G54
	1	outage	True	ok	0.65	G6	G43	G80	G46	G89	G99
	1	outage	True	ok	0.85	G57	G59	G71	G51
	1	outage	True	ok	0.5	G43	G67
	1	outage	True	ok	0.7	G24	G35	G2	G1	G68	G76	G80	G88
	1	outage	True	ok	0.4	G57	G82	G19
	1	outage	True	ok	0.55	G31	G24	G68
	1	outage	True	ok	0.75	G39	G16	G86	C7	G88
	1	outage	True	ok	0.55	G26	G32	G35	G23	G39	G72
	1	outage	True	ok	0.55	G39	G78	G68	G57	G56	G89
	2	outage	True	ok	0.55	G38
	1	outage	True	ok	0.4	G33	G36	B25-1	G90	G63	C30
	1	outage	True	ok	0.7	G2	G57	G46	G83	G16	G66	G67
	1	outage	True	ok	0.45	G41	G68	G90	G34	G21
	1	outage	True	ok	0.7	G41	G33	G64
	1	outage	True	ok	0.6	G74	G50	G66	G99
	1	outage	True	ok	0.95	G93	G1
	1	outage	True	ok	0.55	G71	G9	G65
	1	outage	True	ok	0.45	G52	G33
	1	outage	True	ok	0.5	G39	C14	G57	G83	G21
	1	outage	True	ok	0.55	G35
	1	outage	True	ok	0.45	G57	G24	G71	A31-2	G20
	2	outage	True	ok	0.55
	1	outage	True	ok	0.85	G4	G23	G1
	1	outage	True	ok	0.75	G57	G79	G67	G90
	1	outage	True	ok	0.85	G75	G84	G44	G12
	1	outage	True	ok	0.4	G57	G80	G2	G1	G34
	1	outage	True	ok	0.6	G33	G5	G68	G1
	1	outage	True	ok	0.65	G32	G88
	1	outage	True	ok	0.65	G42	B14	G93	G54	G66	G65
	1	outage	True	ok	0.55	G2	G40	G68	G46	G72	G88	G89
	1	outage	True	ok	0.65	G16	G33	G57
	1	outage	True	ok	0.5	G80	G67
	1	outage	True	ok	0.55	G33	G1	G43	G55	G67	G99
	1	outage	True	ok	0.55	G5	G23	G28	G74	G57	G14	G2
	1	outage	True	ok	0.75	G66	G29	G50	G79	G12	G99
	1	outage	True	ok	0.45	G6	G35	G23	G68	G67	G64	G2
	1	outage	True	ok	0.65	G6	G68	G88	G80	G34
	1	outage	True	ok	0.5	G35	G2	G9	G72	G22	G14	G67
	1	outage	True	ok	0.75	G39	G17	G35	G98
	1	outage	True	ok	0.9	G84	G63	G24	G34
	1	outage	True	ok	0.7	G97	G12	G99
	1	outage	True	ok	0.6	G75	G49	G12	G11
	1	outage	True	ok	0.4	G40	G49	G57
	1	outage	True	ok	0.85	G34	G24	G2	G54
	1	outage	True	ok	0.65	G17	G90
	1	outage	True	ok	0.4	G32	G35	G80	G90	G79	G64
14	1008

## num-out
0	min
13	max
4.2127659574	avg
				Number of Components on Outage / Frequency
	Outaged Components	Frequency
	0	0.009	9
	1	0.061	60
	2	0.139	137
	3	0.166	164
	4	0.191	189
	5	0.186	184
	6	0.135	133
	7	0.063	62
	8	0.030	30
	9	0.011	11
	10	0.005	5
	11	0.002	2
	12	0.000	0
	13	0.001	1
		1	987

## acceptable
Base Case / Number of Unacceptable Contingencies					Base Case / Number of Unacceptable Contingencies

## Sheet1
911	3125913	0.000291	0.85	G31, G35, G1	3
914	3125913	0.000292	0.85		0
925	3125913	0.000296	0.85	G57, G29	2
928	3125913	0.000297	0.85	G46	1
933	3125913	0.000298	0.85	G62, G51, G13	3
936	3125913	0.000299	0.85	G24, G54, G2, G34	4
946	3125913	0.000303	0.85	G42, G67	2
947	3125913	0.000303	0.85	G10	1
952	3125913	0.000305	0.85	G44, G45, G29	3
953	3125913	0.000305	0.85	G42, G57	2
953	3125913	0.000305	0.35	G2, G57, G45, G47, G49, G79	6
955	3125913	0.000306	0.8	G35	1
957	3125913	0.000306	0.8	G85, G24, G22, G56, G54	5
958	3125913	0.000306	0.8	G35, G20	2
958	3125913	0.000306	0.85	G30, G14, G88	3
962	3125913	0.000308	0.85	G24, G57, G1	3
966	3125913	0.000309	0.85	G4	1
967	3125913	0.000309	0.8	G35, G46	2
969	3125913	0.00031	0.8	G40, G68, G45	3
969	3125913	0.00031	0.8	G53, G68, G57, G10	4
970	3125913	0.00031	0.8	G41, G45	2
970	3125913	0.00031	0.85	G31, G24, G36	3
973	3125913	0.000311	0.8	G86, G1	2
973	3125913	0.000311	0.8	G1, G82	2
975	3125913	0.000312	0.8		0
977	3125913	0.000313	0.8	G60, G35	2
978	3125913	0.000313	0.8	G24, G34	2
981	3125913	0.000314	0.8	G42	1
981	3125913	0.000314	0.85	G80, G45, G46, G10	4
982	3125913	0.000314	0.8	G17, G24, G51	3
982	3125913	0.000314	0.85	G4, G23, G1	3
982	3125913	0.000314	0.4	G77, G87, G88, G78	4
983	3125913	0.000314	0.8	G40, G54, G80, G23, G45	5
984	3125913	0.000315	0.8	G26	1
986	3125913	0.000315	0.8	G31, G80, G34	3
990	3125913	0.000317	0.8	G21	1
992	3125913	0.000317	0.85	G84, G57, G2, G56	4
992	3125913	0.000317	0.4	G6, G3, G34, G40, G87, G80, G45, G2	8
994	3125913	0.000318	0.8	G31, G1, G65	3
994	3125913	0.000318	0.4	G31, G2, G29, G88, G67, G99	6
998	3125913	0.000319	0.8	G7, G56, G9	3
998	3125913	0.000319	0.8	G4, G14, G57, G55, G18	5
1001	3125913	0.00032	0.8	G75, G57, G12, G1	4
1003	3125913	0.000321	0.8	G77, G11	2
1003	3125913	0.000321	0.4	G24, G34, G95, G45, G90, G56	6
1004	3125913	0.000321	0.85	G42, G66, G23, G2	4
1004	3125913	0.000321	0.4	G38, G35, G57, G46, G6	5
1011	3125913	0.000323	0.8	G32, G35, G21, G86, G45, G54	6
1025	3125913	0.000328	0.4	G80, G57, G2, G1, G34	5
1028	3125913	0.000329	0.45	G80, G46	2
1028	3125913	0.000329	0.45	G26, G32, G23, G79, G71, G45, G47, G88	8
1029	3125913	0.000329	0.4	G80, G82	2
1029	3125913	0.000329	0.8	G31, G53, G33, G84, G77, G66	6
1030	3125913	0.00033	0.85	G75, G84, G44, G12	4
1031	3125913	0.00033	0.4	G13, G79	2
1033	3125913	0.00033	0.45	G33, G22, G43, G87, G71, G45, G80	7
1035	3125913	0.000331	0.4	G68, G32, G45, G9, G72	5
1037	3125913	0.000332	0.85	G24, G66, G55	3
1040	3125913	0.000333	0.9	G34	1
1046	3125913	0.000335	0.35	G5, G23	2
1046	3125913	0.000335	0.4	G66, G88, G99, G47	4
1047	3125913	0.000335	0.4	G68, G69, G13, G56	4
1050	3125913	0.000336	0.35	G23, G99, G56	3
1050	3125913	0.000336	0.4	G16, G5, G45, G91	4
1050	3125913	0.000336	0.85	G53, G24, G37, G98	4
1051	3125913	0.000336	0.8	G25, G75, G56, G46, G79, G67	6
1052	3125913	0.000337	0.4	G32, G35, G80, G90, G79, G64	6
1054	3125913	0.000337	0.85	G26, G24, G61, G66, G50	5
1055	3125913	0.000338	0.35	G57, G19	2
1055	3125913	0.000338	0.35	G62, G23, G99, G56	4
1056	3125913	0.000338	0.9	G68	1
1061	3125913	0.000339	0.8	G33, G2, G64	3
1068	3125913	0.000342	0.8	G33	1
1072	3125913	0.000343	0.4	G99	1
1073	3125913	0.000343	0.4	G70, G45	2
1073	3125913	0.000343	0.35	G24, G45	2
1075	3125913	0.000344	0.4	G39, G52, G76, G80, G34	5
1078	3125913	0.000345	0.4	G2, G99	2
1079	3125913	0.000345	0.4	G39, G66, G88	3
1084	3125913	0.000347	0.4	A15, G51, G80, G37	4
1090	3125913	0.000349	0.4	G8, G42, G71, G72, G17, G64	6
1091	3125913	0.000349	0.9	G84, G63, G24, G34	4
1092	3125913	0.000349	0.4	G13, G57, G67	3
1092	3125913	0.000349	0.4	G49, G35, G23, G56	4
1095	3125913	0.00035	0.4	G6, G3, G34, G21, G39, G9, G77	7
1100	3125913	0.000352	0.4	G68, G71, G99	3
1106	3125913	0.000354	0.45	G35, G10, G80, G1, G90	5
1108	3125913	0.000354	0.45	G66, G24, G79, G78	4
1108	3125913	0.000354	0.4	G38, G5, G57, G18	4
1109	3125913	0.000355	0.4	G57, G19, G82	3
1112	3125913	0.000356	0.35	G13, G55, G18	3
1117	3125913	0.000357	0.35	G54, G45, G56	3
1118	3125913	0.000358	0.4	G31, G2, G21, G97, G56, G54	6
1119	3125913	0.000358	0.45	G1, G21, G8, G80, G70, G72, G14, G78, G56	9
1120	3125913	0.000358	0.45	G45	1
1120	3125913	0.000358	0.45	G34, G46	2
1120	3125913	0.000358	0.45	G19, G23, G46, G45	4
1121	3125913	0.000359	0.4	G24, G67, G65	3
1121	3125913	0.000359	0.8	G23, G38, G75, G86, G56, G67	6
1123	3125913	0.000359	0.45	C27, G45	2
1125	3125913	0.00036	0.4	G22, G95, G71	3
1125	3125913	0.00036	0.45	G6, G35, G23, G68, G67, G64, G2	7
1126	3125913	0.00036	0.35	G52, G44	2
1126	3125913	0.00036	0.35	G49, G57, G2, G99, G72	5
1129	3125913	0.000361	0.4	G39, G33	2
1129	3125913	0.000361	0.4	G32, G12, G9, G90	4
1129	3125913	0.000361	0.45	G41, G8, G71, G45, G56	5
1132	3125913	0.000362	0.85	G67, G80, G70, G64, G55	5
1132	3125913	0.000362	0.45	G6, G1, G39, G38, G18, G45, G83	7
1134	3125913	0.000363	0.4	G88, G11	2
1135	3125913	0.000363	0.35	G31, G89, G72	3
1140	3125913	0.000365	0.45	G6, G21, G38, G51, G79, G10	6
1146	3125913	0.000367	0.8	A16	1
1146	3125913	0.000367	0.4	G5, G23, G39, G93, G18, G34	6
1146	3125913	0.000367	0.45	G5, G38, G67, G87, G90, G13, G78	7
1147	3125913	0.000367	0.45	G6, G5, G34, G57, G80, G89, G99	7
1149	3125913	0.000368	0.45	G47, G90	2
1149	3125913	0.000368	0.75	G31, G17, G42, G13	4
1149	3125913	0.000368	0.4	G38, G68, G70, G64	4
1151	3125913	0.000368	0.35		0
1152	3125913	0.000369	0.4	G22, G51, G71, G89	4
1153	3125913	0.000369	0.45	G1, G57, G23, G46, G99	5
1156	3125913	0.00037	0.4	G4, G23, G75, G43, G10, G12, G2	7
1157	3125913	0.00037	0.4	G6, G24, G76, G67, G89	5
1157	3125913	0.00037	0.45	G24, G2, G1, G5, G42, G50, G45, G73, G98, G14, G67, G11, G56	13
1159	3125913	0.000371	0.45	G68, G78	2
1159	3125913	0.000371	0.8	G9, G84, G52, G68, G13, C12-1	6
1161	3125913	0.000371	0.4	G42, G2	2
1162	3125913	0.000372	0.45	G79, G55	2
1162	3125913	0.000372	0.45	G38, G72, G29, G90, G78, G10	6
1165	3125913	0.000373	0.45	G39, G22, G23, G1	4
1165	3125913	0.000373	0.45	G49, G5, G76, G46	4
1165	3125913	0.000373	0.45	G71, G77, G80, G44, G23	5
1166	3125913	0.000373	0.45	G53, G77, G23, G2	4
1167	3125913	0.000373	0.45	G39, G33, G22, G34, G89	5
1169	3125913	0.000374	0.45	G1, G72, G68, G83, G78, G10	6
1170	3125913	0.000374	0.45	G22, G71	2
1171	3125913	0.000375	0.4	G24, G23, G10	3
1172	3125913	0.000375	0.45	G5, G35, G9, G68, G50, G44, G71, G78, G3	9
1174	3125913	0.000376	0.4	G17, G76, G57, G9	4
1175	3125913	0.000376	0.4	G39, G52, G24, G57	4
1177	3125913	0.000377	0.45	G51, G80, G56, G72, G57, G10	6
1178	3125913	0.000377	0.45	G6, G24, G5, G78	4
1178	3125913	0.000377	0.45	C22, G84, G67, G65	4
1179	3125913	0.000377	0.4	G6, G43, G56, G36	4
1180	3125913	0.000377	0.35	G24, G99, G72	3
1180	3125913	0.000377	0.4	G7, G75, G10	3
1180	3125913	0.000377	0.4	G33, G69, G77, G18, G56	5
1181	3125913	0.000378	0.45	G41, G42, G79, G2	4
1181	3125913	0.000378	0.4	G6, G24, G14, G23	4
1181	3125913	0.000378	0.4	G5, G21, G97, G43, G72, G13	6
1186	3125913	0.000379	0.35	G77	1
1187	3125913	0.00038	0.7	G49, G33, G44	3
1189	3125913	0.00038	0.45	G39, G66, G29	3
1189	3125913	0.00038	0.4	G16, G24, G66, G99, G49	5
1192	3125913	0.000381	0.45	G90, C25-1	2
1192	3125913	0.000381	0.4	G13, G36, G57, G89, G72	5
1197	3125913	0.000383	0.45	G17, G41, G72, G23, G67	5
1198	3125913	0.000383	0.45	G52, G33	2
1202	3125913	0.000385	0.4	G40, G49, G57	3
1205	3125913	0.000385	0.45	G55	1
1206	3125913	0.000386	0.45	G56, G11	2
1209	3125913	0.000387	0.35	C1, G14, G88, G64, G90	5
1210	3125913	0.000387	0.45	G2, G98	2
1211	3125913	0.000387	0.45	G49, G1, G10	3
1214	3125913	0.000388	0.4	G5, G23, G36, G38, B33-2, G71, G99	7
1216	3125913	0.000389	0.8	G31, G21, G88, G56, G90	5
1218	3125913	0.00039	0.45	G6, G24, G4, G23, G39, G2, G99, G34	8
1220	3125913	0.00039	0.45	G10, G23, G29	3
1224	3125913	0.000392	0.45	G3, G23, G9, G84, G42, G66	6
1224	3125913	0.000392	0.45	G6, G22, G34, G97, G87, G72	6
1226	3125913	0.000392	0.9	G7, G38, B14	3
1226	3125913	0.000392	0.45	G39, G13, G70, G34	4
1229	3125913	0.000393	0.45	G5, G56, G19	3
1230	3125913	0.000393	0.45	G23, G8, G86, G71, G54, G57	6
1234	3125913	0.000395	0.45	G35, G9, G56, G55, G63, G98	6
1236	3125913	0.000395	0.45	G97, G51, G56, G82	4
1240	3125913	0.000397	0.45	G35, G60, G71, G89, G55	5
1242	3125913	0.000397	0.45	G7, G87	2
1242	3125913	0.000397	0.45	G6, G33, G23, G1, G68, G57, G56, G72, G17	9
1244	3125913	0.000398	0.45	G39, G14, G11	3
1244	3125913	0.000398	0.45	G62, G77, G55, G5, G33	5
1244	3125913	0.000398	0.45	G41, G68, G21, G34, G90	5
1244	3125913	0.000398	0.45	G75, G52, G57, G82, G90, G62	6
1245	3125913	0.000398	0.45	G71, G24, G66, G55, G99	5
1246	3125913	0.000399	0.45	G44, G57, G2, G72	4
1248	3125913	0.000399	0.45	G97, G38, G68, G57, G2	5
1249	3125913	0.0004	0.45	G38, G24, G44, G11, G72	5
1250	3125913	0.0004	0.45	G97, G69, G35	3
1250	3125913	0.0004	0.45	G31, G6, G2	3
1252	3125913	0.000401	0.45	G95, G56, G37	3
1254	3125913	0.000401	0.45	G72	1
1255	3125913	0.000401	0.45	G38	1
1256	3125913	0.000402	0.45		0
1256	3125913	0.000402	0.45	G2, G67	2
1256	3125913	0.000402	0.45	G87, G89, G56	3
1256	3125913	0.000402	0.45	G71, G24, G57, A31-2, G20	5
1258	3125913	0.000402	0.45	G34	1
1258	3125913	0.000402	0.9	G16, G72, G67, G89	4
1260	3125913	0.000403	0.4	G33, G32, C24, G72, G43, G44, G91, G90, G76, G66	10
1261	3125913	0.000403	0.45	G31, G5, G37, G90	4
1262	3125913	0.000404	0.45	G68	1
1262	3125913	0.000404	0.45	G71, G56, G90	3
1262	3125913	0.000404	0.45	G87, G57, G23, G82, G89	5
1262	3125913	0.000404	0.7	G2, G68, G29, G74, G77, G71	6
1264	3125913	0.000404	0.75	G21, G9, G83	3
1265	3125913	0.000405	0.45	G14, G2, G9, G72	4
1269	3125913	0.000406	0.7	G43, G78	2
1269	3125913	0.000406	0.75	G24, G22, G2, G20, G56, G35	6
1270	3125913	0.000406	0.45	G33, G76, G67, G72	4
1270	3125913	0.000406	0.45	G38, G61, G43, G6	4
1270	3125913	0.000406	0.5	G1, G79, G34, G99, G47	5
1270	3125913	0.000406	0.45	G24, G39, G38, G94, G71, G63, G57, G14	8
1272	3125913	0.000407	0.45	G84, G66	2
1274	3125913	0.000408	0.45	G89	1
1275	3125913	0.000408	0.75	G24, G80, G47	3
1277	3125913	0.000409	0.45	G4, G95, G68, G69, G90, G65	6
1278	3125913	0.000409	0.45	G23	1
1279	3125913	0.000409	0.45	G39, G9, G76, G82, G58, G65	6
1280	3125913	0.000409	0.5	G23, G68, G50, G46, G79, G12	6
1281	3125913	0.00041	0.45	G68, G72	2
1283	3125913	0.00041	0.5	G68, G23, G46, G92	4
1283	3125913	0.00041	0.45	G33, G69, G44, G1, G21	5
1285	3125913	0.000411	0.9	G99	1
1285	3125913	0.000411	0.75	G57, G21	2
1285	3125913	0.000411	0.55	G71, G46, G54	3
1285	3125913	0.000411	0.45	G30, G68, G67, G20	4
1285	3125913	0.000411	0.85	G23, B30, G67, G18	4
1286	3125913	0.000411	0.75	G7, G24, G5, B4, G57, G13, G64	7
1287	3125913	0.000412	0.5	G24, G1, G46, G90	4
1287	3125913	0.000412	0.75	G7, G6, G23, G68, G80, G67	6
1287	3125913	0.000412	0.45	G1, G87, G70, G14, G67, G99	6
1287	3125913	0.000412	0.55	G1, G54, G51, G55, G47, G79, G67, G72	8
1288	3125913	0.000412	0.65	G22, G23	2
1288	3125913	0.000412	0.65	G24, G9	2
1288	3125913	0.000412	0.75	G79, G12	2
1288	3125913	0.000412	0.5	G38, G35, G89, B20	4
1289	3125913	0.000412	0.45	A28	1
1289	3125913	0.000412	0.6	G23, G99, G34	3
1289	3125913	0.000412	0.4	G6, G42, G43, G57, G47, G89	6
1289	3125913	0.000412	0.55	G5, G38, G8, G53, G45, G16	6
1290	3125913	0.000413	0.45	G41, G13, G73, G19	4
1290	3125913	0.000413	0.75	G75, G62, G32, G66, G34	5
1291	3125913	0.000413	0.6	A1, G53, G56	3
1291	3125913	0.000413	0.55	G38, G5, G1, G47	4
1291	3125913	0.000413	0.45	G16, G69, G66, G23, G2	5
1291	3125913	0.000413	0.55	G6, G51, G23, G99, G65	5
1291	3125913	0.000413	0.6	G23, G38, G86, G68, G56, G55	6
1292	3125913	0.000413	0.55	G46	1
1292	3125913	0.000413	0.6	G6, G33, G57	3
1292	3125913	0.000413	0.6	G33, G87, G68, G1	4
1292	3125913	0.000413	0.55	G39, G71, G12, G46, G34	5
1292	3125913	0.000413	0.35	G5, G80, G68, G73, G34	5
1292	3125913	0.000413	0.6	G82, G39, G77, G68, G46, G62	6
1292	3125913	0.000413	0.65	G33, G19, G9, G43, G46, G63, G88	7
1293	3125913	0.000414	0.6	G26, G32	2
1293	3125913	0.000414	0.6	G68, G2, G54	3
1293	3125913	0.000414	0.55	G22, G80, G2	3
1293	3125913	0.000414	0.55	G52, G68, G54	3
1293	3125913	0.000414	0.55	G42, G1, G2, G46	4
1293	3125913	0.000414	0.65	G39, G24, G57, G1	4
1293	3125913	0.000414	0.6	G33, G23, G88, G2, G90	5
1293	3125913	0.000414	0.6	G34, G21, G38, G82, G54, G14, G89, G23	8
1294	3125913	0.000414	0.65	G57, G1	2
1294	3125913	0.000414	0.6	G27, G35	2
1294	3125913	0.000414	0.6	G29, G23, G89	3
1294	3125913	0.000414	0.55	G13, G88, G2, G54	4
1294	3125913	0.000414	0.65	G39, G77, G14, G44, G23	5
1294	3125913	0.000414	0.6	G24, G1, G68, G11, G78	5
1294	3125913	0.000414	0.5	G35, G23, G68, G57, G45, G64	6
1294	3125913	0.000414	0.6	G6, G33, G35, G23, G55, G99	6
1294	3125913	0.000414	0.55	G23, G39, G87, G57, G72, G67	6
1295	3125913	0.000414	0.55	G66, G23	2
1295	3125913	0.000414	0.55	G24, G22	2
1295	3125913	0.000414	0.6	G23, G1	2
1295	3125913	0.000414	0.55	G33, G2, G72	3
1295	3125913	0.000414	0.6	G39, G87, G9	3
1295	3125913	0.000414	0.55	G5, G58, G80, G78	4
1295	3125913	0.000414	0.6	G26, G35, G57, G45, G55	5
1295	3125913	0.000414	0.6	G77, G35, G56, G46, G8	5
1296	3125913	0.000415	0.55	G38	1
1296	3125913	0.000415	0.55	G35	1
1296	3125913	0.000415	0.6	G54, G67, G34, G18	4
1296	3125913	0.000415	0.55	G80, G2, G19, G98	4
1296	3125913	0.000415	0.65	G85, G35, G87, G57, G56	5
1296	3125913	0.000415	0.45	G14, G35, G99, G82, G43	5
1296	3125913	0.000415	0.55	G24, G35, G5, G72, G49, G78	6
1296	3125913	0.000415	0.55	G27, G5, G33, G9, G66, G78	6
1296	3125913	0.000415	0.45	G34, G40, G85, G87, G56, G99	6
1296	3125913	0.000415	0.45	G33, G37, G86, G94, G18, G66	6
1297	3125913	0.000415	0.85	G64, G98	2
1297	3125913	0.000415	0.55	G53, G38	2
1297	3125913	0.000415	0.6	G39, G6, G99, G10	4
1297	3125913	0.000415	0.55	G17, G96, G24, G67, G56	5
1298	3125913	0.000415	0.6	G23	1
1298	3125913	0.000415	0.75	G24	1
1298	3125913	0.000415	0.55	G32, G54	2
1298	3125913	0.000415	0.6	G24, G42	2
1298	3125913	0.000415	0.55	G50, G72	2
1298	3125913	0.000415	0.6	G33, G57, G91	3
1298	3125913	0.000415	0.6	G66, G44, G56	3
1298	3125913	0.000415	0.65	G16, G33, G57	3
1298	3125913	0.000415	0.6	G99, G34, G55, G23	4
1298	3125913	0.000415	0.6	G39, G94, G43, G23	4
1298	3125913	0.000415	0.55	G7, G71, G66, G34	4
1298	3125913	0.000415	0.6	G75, G49, G12, G11	4
1298	3125913	0.000415	0.55	G38, G42, G34, G46, G72	5
1298	3125913	0.000415	0.6	G31, G38, G32, G80, G56	5
1298	3125913	0.000415	0.6	G75, G79, G68, G57, G54	5
1299	3125913	0.000416	0.55	G77	1
1299	3125913	0.000416	0.55	G19	1
1299	3125913	0.000416	0.6	G38, G32, G72	3
1299	3125913	0.000416	0.7	G97, G44, G73	3
1299	3125913	0.000416	0.65	G24, G9, G99	3
1299	3125913	0.000416	0.65	G25, G58, G47	3
1299	3125913	0.000416	0.6	G26, G76, G57, G72	4
1299	3125913	0.000416	0.6	G38, G71, G55, G49	4
1300	3125913	0.000416	0.55		0
1300	3125913	0.000416	0.55	G71, G34, G28	3
1300	3125913	0.000416	0.7	G49, G35, G23, G56	4
1300	3125913	0.000416	0.65	G6, G35, G23, G86, G43, G71, G56, G10, G14, G34	10
1301	3125913	0.000416	0.55	G26, A25-1	2
1301	3125913	0.000416	0.6	G23, G45	2
1301	3125913	0.000416	0.55	G55, G64, G99	3
1301	3125913	0.000416	0.7	G33, G57, G1	3
1301	3125913	0.000416	0.9	G85, B8, G56, G8	4
1301	3125913	0.000416	0.55	G62, G68, G35, G56	4
1301	3125913	0.000416	0.55	G24, G79, G1, G98	4
1301	3125913	0.000416	0.6	G7, G33, G57, G9, G46	5
1301	3125913	0.000416	0.55	G79, G18, G57, G83, G49, G13, G89	7
1302	3125913	0.000417	0.6	G38, G80	2
1302	3125913	0.000417	0.6	G38, G78	2
1302	3125913	0.000417	0.75	G7, G68, G2	3
1302	3125913	0.000417	0.65	G24, G23, G99, G12	4
1302	3125913	0.000417	0.55	G4, G71, G1, G19, G34	5
1302	3125913	0.000417	0.55	G33, G35, G2, B1, G12, G99	6
1302	3125913	0.000417	0.6	G35, G68, G86, G57, G70, G72	6
1302	3125913	0.000417	0.6	G21, G83, G57, G16, G63, G66	6
1303	3125913	0.000417	0.65	G13, G67	2
1303	3125913	0.000417	0.55	G31, G24, G68	3
1304	3125913	0.000417	0.75	G16, G1, G11	3
1304	3125913	0.000417	0.65	G13, G67, G46	3
1304	3125913	0.000417	0.55	G33, G2, G90	3
1304	3125913	0.000417	0.55	G71, G30, G57	3
1304	3125913	0.000417	0.55	G17, G38, G76	3
1304	3125913	0.000417	0.75	G53, G76, G29	3
1304	3125913	0.000417	0.55	G71, G79, G57, G34	4
1304	3125913	0.000417	0.6	G31, G54, G50, G61, G90	5
1305	3125913	0.000417	0.55	G38, G77	2
1305	3125913	0.000417	0.7	G31, G35, G57	3
1305	3125913	0.000417	0.55	G85, G5, G89	3
1305	3125913	0.000417	0.65	G35, G2, G55	3
1305	3125913	0.000417	0.6	G35, G71, G56	3
1305	3125913	0.000417	0.55	G30, G51, G57, G72	4
1305	3125913	0.000417	0.65	G29, G35, G45, G47	4
1305	3125913	0.000417	0.55	G31, G63, G93, G67, G9	5
1306	3125913	0.000418	0.6		0
1306	3125913	0.000418	0.5	G79	1
1306	3125913	0.000418	0.6	G43, G2	2
1306	3125913	0.000418	0.7	G68, G57	2
1306	3125913	0.000418	0.5	G80, G67	2
1306	3125913	0.000418	0.7	G31, G13, G34	3
1306	3125913	0.000418	0.6	G32, G2, G46, G89	4
1307	3125913	0.000418	0.65	G68	1
1307	3125913	0.000418	0.65	G13, G35	2
1307	3125913	0.000418	0.5	G86, G79, G29	3
1307	3125913	0.000418	0.6	G71, G44, G34	3
1307	3125913	0.000418	0.55	G33, G12, G68, G90	4
1307	3125913	0.000418	0.55	G84, G43, G13, G1	4
1307	3125913	0.000418	0.55	G72, G57, G9, G83	4
1307	3125913	0.000418	0.6	G5, G4, G2, G76, G56, G14, G89	7
1308	3125913	0.000418	0.7	G57, G73	2
1308	3125913	0.000418	0.5	G68, G78, A32-2	3
1308	3125913	0.000418	0.75	G27, G61, G67	3
1308	3125913	0.000418	0.75	G86, G76, G12, G34	4
1308	3125913	0.000418	0.6	G17, G33, G76, G80	4
1308	3125913	0.000418	0.55	G75, G63, G87, G65, G18	5
1309	3125913	0.000419	0.5	G78, G56	2
1309	3125913	0.000419	0.7	G74, G34	2
1309	3125913	0.000419	0.65	G87, G10	2
1309	3125913	0.000419	0.6	G38, C21, G22, G67	4
1309	3125913	0.000419	0.5	G57, G23, G99, G45	4
1309	3125913	0.000419	0.55	G68, G18, G2, G90	4
1309	3125913	0.000419	0.7	G35, G24, G79, G34, G73	5
1309	3125913	0.000419	0.55	G3, G83, G93, G72, G90	5
1309	3125913	0.000419	0.65	G40, G84, G59, G34, G9	5
1309	3125913	0.000419	0.6	G97, G24, G12, G55, G89	5
1309	3125913	0.000419	0.55	G39, G78, G68, G57, G56, G89	6
1309	3125913	0.000419	0.55	G35, G76, G87, G80, G45, G82, G47	7
1310	3125913	0.000419	0.55	G24, G68, G18	3
1310	3125913	0.000419	0.55	G85, G1, G90	3
1310	3125913	0.000419	0.55	G33, G1, G43, G55, G67, G99	6
1311	3125913	0.000419	0.7	G35, G73	2
1311	3125913	0.000419	0.75	G61, G45	2
1311	3125913	0.000419	0.7	G33, G58, G1	3
1311	3125913	0.000419	0.5	G31, G67, G55, G47	4
1312	3125913	0.00042	0.6	G54, G23, G89	3
1312	3125913	0.00042	0.5	G89, G46, G47	3
1313	3125913	0.00042	0.75	G93, G2, G12	3
1313	3125913	0.00042	0.5	G8, G66, G1, G98	4
1313	3125913	0.00042	0.7	G17, G85, G4, G13, G10	5
1313	3125913	0.00042	0.55	G67, G72, G57, G23, G98	5
1313	3125913	0.00042	0.65	G33, G55, G42, G50, G46, G72	6
1314	3125913	0.00042	0.55	G43	1
1314	3125913	0.00042	0.5	G6, G77, G61, G71, G45	5
1314	3125913	0.00042	0.6	G2, G39, G74, G94, G71, G63, G67	7
1315	3125913	0.000421	0.5	G12, G72	2
1315	3125913	0.000421	0.5	G95, G57	2
1315	3125913	0.000421	0.65	G6, G44, G23, G89	4
1315	3125913	0.000421	0.55	G76, G57, G2, G55	4
1315	3125913	0.000421	0.5	G38, G14, G78, G4, G72	5
1316	3125913	0.000421	0.75	G29	1
1316	3125913	0.000421	0.75	G68, G1	2
1316	3125913	0.000421	0.5	G53, G33, G76, G23, G46	5
1316	3125913	0.000421	0.65	G52, G94, G57, G80, G99, G65	6
1316	3125913	0.000421	0.55	G35, G2, G29, G90, G23, G10	6
1316	3125913	0.000421	0.55	G26, G32, G35, G23, G39, G72	6
1317	3125913	0.000421	0.55	G42	1
1317	3125913	0.000421	0.55	A14, G66, G90	3
1317	3125913	0.000421	0.65	G39, G88, G1, G47	4
1317	3125913	0.000421	0.7	G97, G59, G43, G57, G10	5
1318	3125913	0.000422	0.6	G38, G88, G89	3
1318	3125913	0.000422	0.55	G49, G24, G76, G90, G6	5
1319	3125913	0.000422	0.5	G24, G55	2
1319	3125913	0.000422	0.6	G30, G90	2
1319	3125913	0.000422	0.6	G21, G66, G57, G13, G67, G99	6
1319	3125913	0.000422	0.6	G35, G20, G71, G54, G57, G99	6
1321	3125913	0.000423	0.5	G46, G99, G10	3
1321	3125913	0.000423	0.6	G6, G57, G20	3
1321	3125913	0.000423	0.65	G24, G66, G1, G90	4
1321	3125913	0.000423	0.45	G24, G35, G77, G73, G72	5
1321	3125913	0.000423	0.5	G21, G51, G47, G34, G54	5
1321	3125913	0.000423	0.5	G39, G38, G9, G95, G57, G45, G98	7
1321	3125913	0.000423	0.55	G31, G23, G1, G90, G8, G72, G49, G13, G10	9
1322	3125913	0.000423	0.5	G55	1
1322	3125913	0.000423	0.5	G39, G51	2
1322	3125913	0.000423	0.5	G99, G98	2
1322	3125913	0.000423	0.5	G5, G2	2
1322	3125913	0.000423	0.7	G32, G56	2
1322	3125913	0.000423	0.5	G17, G35, G57	3
1322	3125913	0.000423	0.75	G45, G34, G82, G12	4
1322	3125913	0.000423	0.7	G41, G21, G22, G56, G52	5
1323	3125913	0.000423	0.5	G59	1
1323	3125913	0.000423	0.5	G27, G50	2
1323	3125913	0.000423	0.5	G14, G23	2
1323	3125913	0.000423	0.5	G5, G34, G68, G56	4
1323	3125913	0.000423	0.55	G33, G89, G12, G56	4
1323	3125913	0.000423	0.5	G13, G86, G22, G66, G38	5
1324	3125913	0.000424	0.5	G88	1
1324	3125913	0.000424	0.5	G31, G6, G59	3
1325	3125913	0.000424	0.5	G35, G67, G28	3
1325	3125913	0.000424	0.5	G84, G95, G55	3
1325	3125913	0.000424	0.7	G41, G33, G64	3
1325	3125913	0.000424	0.5	G84, G6, G71, G34	4
1325	3125913	0.000424	0.6	G2, G86, G71, G67, G56	5
1325	3125913	0.000424	0.65	G53, G57, G44, G71, G65	5
1326	3125913	0.000424	0.75	G85	1
1326	3125913	0.000424	0.7	G86	1
1326	3125913	0.000424	0.5	G7, G59, G33	3
1326	3125913	0.000424	0.6	G71, G96, G42, G57	4
1327	3125913	0.000425	0.5	G2	1
1327	3125913	0.000425	0.5	G6, G35	2
1327	3125913	0.000425	0.5	G7, G5, G34, G72	4
1327	3125913	0.000425	0.5	G53, G5, G34, G56	4
1327	3125913	0.000425	0.5	G14, G35, G67, G55, G34	5
1327	3125913	0.000425	0.5	G87, G35, G1, G55, G56	5
1327	3125913	0.000425	0.55	G77, G33, G5, G34, G12	5
1328	3125913	0.000425	0.45	G74, G89	2
1328	3125913	0.000425	0.6	G13, G76, G71, G88, G46	5
1328	3125913	0.000425	0.55	G31, G22, G2, G75, G43, G55	6
1328	3125913	0.000425	0.7	G33, G72, G24, G90, G12, G10	6
1329	3125913	0.000425	0.5	G89	1
1330	3125913	0.000425	0.75	G14, G2, G70	3
1331	3125913	0.000426	0.75	G51, G91	2
1331	3125913	0.000426	0.5	G6, G14, G1, G90	4
1332	3125913	0.000426	0.55	G44, G56	2
1332	3125913	0.000426	0.5	G97, G12	2
1332	3125913	0.000426	0.45	G74, G42, G54, G57, G72	5
1332	3125913	0.000426	0.65	G39, G73, G72, G49, G14, G88	6
1333	3125913	0.000426	0.6	G43, G71, G2, G11	4
1334	3125913	0.000427	0.65	G32, G88	2
1335	3125913	0.000427	0.5	G39, G66	2
1337	3125913	0.000428	0.5	G38, G90	2
1337	3125913	0.000428	0.6	G41, G35, G2, G96, G34	5
1338	3125913	0.000428	0.6	G20, G89, G67, G64, G90	5
1338	3125913	0.000428	0.5	G59, G94, G71, G12, G67	5
1338	3125913	0.000428	0.65	G38, G87, G66, G23, G89	5
1339	3125913	0.000428	0.6	G6, G2, G55, G19, G66, G23	6
1340	3125913	0.000429	0.5	G13, G35, G89	3
1341	3125913	0.000429	0.6	G39, G33, G5, G2	4
1341	3125913	0.000429	0.6	G33, G5, G68, G1	4
1342	3125913	0.000429	0.5	G39, G44	2
1343	3125913	0.00043	0.65	G11	1
1344	3125913	0.00043	0.5	G51, G23, G28	3
1344	3125913	0.00043	0.55	G5, G59, G1, G72	4
1345	3125913	0.00043	0.5	G57, G67	2
1346	3125913	0.000431	0.6	G38, G79, G80	3
1346	3125913	0.000431	0.5	G24, G55, C25-2, G19, G91, G13	6
1347	3125913	0.000431	0.5	G6, G57, G2, G72	4
1347	3125913	0.000431	0.5	G24, G22, G2, G76, G45, G90, G89, G56	8
1348	3125913	0.000431	0.65	G38, G5, G57, G11, G21	5
1349	3125913	0.000432	0.5	G57, G56	2
1350	3125913	0.000432	0.4	G7, G5, G35, G36, G33, G70, G90, G66, G10	9
1351	3125913	0.000432	0.5	G7, G33, G39, G94, G56, G90	6
1352	3125913	0.000433	0.5	G14, G67, G72, G34	4
1352	3125913	0.000433	0.5	G77, G23, G45, G90	4
1352	3125913	0.000433	0.5	G5, G68, G50, G62, G49, G89	6
1353	3125913	0.000433	0.65	G6, G43, G80, G46, G89, G99	6
1353	3125913	0.000433	0.55	G22, G2, G76, G64, G49, G67, G11, G34	8
1354	3125913	0.000433	0.5	G77, G35, G12	3
1354	3125913	0.000433	0.6	G38, G13, G80, G99, G10	5
1354	3125913	0.000433	0.4	G33, G36, B25-1, G90, G63, C30	6
1354	3125913	0.000433	0.7	G33, G32, G73, G64, G19, G67, G11	7
1356	3125913	0.000434	0.7	G65	1
1358	3125913	0.000434	0.5	G31, G22, G68, G71, G23	5
1358	3125913	0.000434	0.55	G24, G23, G86, G76, G83, G16	6
1360	3125913	0.000435	0.7	G35, G2	2
1361	3125913	0.000435	0.5	G5, G68, G19, G98	4
1361	3125913	0.000435	0.65	G24, G32, G18, G72, G90, G67	6
1361	3125913	0.000435	0.5	G7, G22, G44, G56, G54, G57	6
1362	3125913	0.000436	0.55	G74, G42	2
1362	3125913	0.000436	0.5	G71, G79, G89, G56	4
1364	3125913	0.000436	0.5	G39, G9, G99	3
1364	3125913	0.000436	0.55	G6, G45, G9, B28	4
1366	3125913	0.000437	0.6	G87, G89	2
1367	3125913	0.000437	0.5	G6, G33, G66, G71, G56, G79	6
1368	3125913	0.000438	0.5	G79, G78, G9, G91	4
1369	3125913	0.000438	0.7		0
1370	3125913	0.000438	0.65		0
1370	3125913	0.000438	0.65	G68, G44, G34, G89	4
1372	3125913	0.000439	0.75	G21, G45, G89	3
1373	3125913	0.000439	0.6	C22, G11, G46	3
1373	3125913	0.000439	0.65	G97, G17, G76, G66	4
1374	3125913	0.00044	0.5	G39, G85, G24, G68, G65	5
1374	3125913	0.00044	0.45	G33, G38, G5, G9, G41, G91, G99	7
1375	3125913	0.00044	0.5	G24, G3, G89, G54	4
1375	3125913	0.00044	0.7	G97, G39, G24, G1, G85	5
1377	3125913	0.000441	0.5	G6, G43, G23, G78, G98	5
1379	3125913	0.000441	0.65	G88	1
1382	3125913	0.000442	0.5	G2, G20, G39, G66, G68, G56, G13, G98	8
1383	3125913	0.000442	0.65	G41, G67	2
1383	3125913	0.000442	0.5	G23, G10	2
1384	3125913	0.000443	0.5	G31, G39, G24, G1	4
1384	3125913	0.000443	0.5	G7, G39, G23, G89	4
1384	3125913	0.000443	0.65	G24, G23, G72, G91, G90, G16	6
1387	3125913	0.000444	0.6	G32, G20, G99, G90	4
1387	3125913	0.000444	0.75	G30, G27, G23, G89	4
1387	3125913	0.000444	0.45	G65, G98, G34, G64, G72	5
1387	3125913	0.000444	0.5	G24, G1, G39, G51, G59, G11	6
1388	3125913	0.000444	0.65	G56, G99, G90	3
1389	3125913	0.000444	0.55	G5, G20, G44, G99, G88, G64	6
1390	3125913	0.000445	0.5	G97, G96, G24, G32, G68	5
1391	3125913	0.000445	0.55	G35, G44, G21	3
1391	3125913	0.000445	0.65	A25-1, G38, G18	3
1391	3125913	0.000445	0.55	G27, G33, G22, G23, G24, G41	6
1394	3125913	0.000446	0.5	G43, G67	2
1395	3125913	0.000446	0.75	G47, G98	2
1397	3125913	0.000447	0.6	G67, G89	2
1397	3125913	0.000447	0.65	G2, G55, G56, G82, G66, G67	6
1400	3125913	0.000448	0.75	G50, G66	2
1400	3125913	0.000448	0.5	G35, G21, G77, G57, G80, G66	6
1400	3125913	0.000448	0.5	G6, G22, G38, G42, G62, G13	6
1402	3125913	0.000449	0.5	G52, G44, G56	3
1402	3125913	0.000449	0.5	G42, G61, G14	3
1402	3125913	0.000449	0.5	G75, G32, G54	3
1403	3125913	0.000449	0.5	G4, G52, G57, G17, G67, G99	6
1404	3125913	0.000449	0.75	G66	1
1404	3125913	0.000449	0.5	G32, G23, G38, G87, G94, G17, G98	7
1405	3125913	0.000449	0.5	G24, G35, G33	3
1405	3125913	0.000449	0.65	G73, G21, G54, G46, G16, G49	6
1406	3125913	0.00045	0.6	G6, G4, G67, G56	4
1407	3125913	0.00045	0.5	G75, G41, G24, G23, G89	5
1408	3125913	0.00045	0.5	G24, G35, G2, G37, A33-1, G66, G78	7
1409	3125913	0.000451	0.5	G38, G58, G23, G72, G98	5
1409	3125913	0.000451	0.5	G14, G76, G35, G94, G1	5
1409	3125913	0.000451	0.5	G32, G38, G67, G51, G71, G89	6
1409	3125913	0.000451	0.5	A14, G39, G38, G52, G55, G90, G60, G66	8
1410	3125913	0.000451	0.5	G23, G50, G72, G62, G99, G34	6
1411	3125913	0.000451	0.7	G79, G24, G57, G90	4
1411	3125913	0.000451	0.5	G24, G71, G33, G1, G34	5
1411	3125913	0.000451	0.5	G22, G2, G9, G72, G35, G14, G67	7
1413	3125913	0.000452	0.5	G32, G1, G9, G10	4
1413	3125913	0.000452	0.5	G13, G68, G66, G89	4
1413	3125913	0.000452	0.6	G84, G69, G13, G2, G10	5
1414	3125913	0.000452	0.5	G33, G35, G9, G83, G14, G67, G98	7
1416	3125913	0.000453	0.5	G35, G34, A25-1, G57, G90, G66	6
1420	3125913	0.000454	0.5	G42, G66, G20	3
1421	3125913	0.000455	0.5	G5, G14, G57, G70	4
1422	3125913	0.000455	0.7	G76, G56, G90	3
1423	3125913	0.000455	0.55	G3, G66, G23, G1, G89	5
1426	3125913	0.000456	0.65	G39, G42, G67	3
1427	3125913	0.000457	0.65	G75, G34	2
1428	3125913	0.000457	0.6	G31, G22, G34, G57, G56, G72, A8, G78	8
1429	3125913	0.000457	0.6	G31, G32, G35, G34, G38, G46	6
1430	3125913	0.000457	0.5	G2, G76, G89, G1, G87	5
1431	3125913	0.000458	0.55	G84, G77, G89, G72	4
1432	3125913	0.000458	0.75	G75, G84, G24	3
1432	3125913	0.000458	0.5	G75, G2, G37	3
1432	3125913	0.000458	0.6	G39, G41, G35, G56, G83	5
1433	3125913	0.000458	0.65	G89	1
1436	3125913	0.000459	0.5	G5, G79, G95, G40, G42, G57, G66, G67	8
1437	3125913	0.00046	0.75	A12-1	1
1438	3125913	0.00046	0.65	G21, A8, G4, G23, G89	5
1439	3125913	0.00046	0.5	G76, G23, G10	3
1441	3125913	0.000461	0.5	AB2, G57, G9, G11	4
1443	3125913	0.000462	0.5	G17, G86, G73, G18	4
1443	3125913	0.000462	0.5	G98, G58, G1, G76, G99	5
1444	3125913	0.000462	0.5	G6, G87, G44, G1, G90	5
1444	3125913	0.000462	0.7	G2, G57, G46, G83, G16, G66, G67	7
1446	3125913	0.000463	0.5	G43, G50, G57, G89, G56	5
1447	3125913	0.000463	0.55	G41, G5, G47, G80, G90	5
1448	3125913	0.000463	0.75	G43, G35, G67, G89	4
1450	3125913	0.000464	0.5	G39, G21, C14, G57, G83	5
1451	3125913	0.000464	0.7	G93, G82	2
1453	3125913	0.000465	0.5	G33, G35, G39, G28, G57, G70	6
1456	3125913	0.000466	0.5	G6, G42, G57, G89, G90	5
1460	3125913	0.000467	0.5	G74, G90	2
1460	3125913	0.000467	0.85	G68, G88	2
1460	3125913	0.000467	0.65	G17, G90	2
1462	3125913	0.000468	0.5	G1, G21, G44, G92, G82, G66	6
1466	3125913	0.000469	0.5	G33, G21, G11, G83	4
1467	3125913	0.000469	0.65	G76, G21	2
1469	3125913	0.00047	0.7	G71, G66, G45, G56	4
1469	3125913	0.00047	0.7	G73, G35, G2, G99, G54	5
1470	3125913	0.00047	0.6	G97, G17, G24, G77, G2	5
1471	3125913	0.000471	0.65	G97, G89	2
1474	3125913	0.000472	0.8	G33, G32, G3, G2, G20, G38, G24, G16	8
1474	3125913	0.000472	0.6	G6, G1, G39, G66, B24, G71, G79, G89	8
1478	3125913	0.000473	0.45	G68, C26, G89, G1	4
1478	3125913	0.000473	0.65	G6, G24, A3, G76, G45, G99	6
1479	3125913	0.000473	0.6	G33, G34, G39, G97, G11, G99, G17, G13, G67, G64, A32-1	11
1484	3125913	0.000475	0.5	G33, G35, G94, G70, G16, G56	6
1486	3125913	0.000475	0.55	G12, G4, G89, G32, G2	5
1486	3125913	0.000475	0.5	G34, G1, G85, G86, G89, G99	6
1488	3125913	0.000476	0.5	G7, G71, G76, G57, G72, G63, G99	7
1493	3125913	0.000478	0.75	G68, G36, G45, G56	4
1498	3125913	0.000479	0.6	G39, G38	2
1498	3125913	0.000479	0.75	G57, G77, G71, G56, G44, G14, G88	7
1499	3125913	0.00048	0.5	G27, G39, G40, G85, G57, G44, G89	7
1500	3125913	0.00048	0.65	B14, G42, G93, G54, G66, G65	6
1504	3125913	0.000481	0.9	G39, G35, G65	3
1505	3125913	0.000481	0.55	G40, G66, G24, G57, G12	5
1506	3125913	0.000482	0.6	G6, G24, G34, G5, G71, G45, G65, G88, G56	9
1519	3125913	0.000486	0.75	G52, G54, G90, G37, G18	5
1522	3125913	0.000487	0.65	G32, G46, AB1, G77, G45, G55, G12, G64, G56	9
1525	3125913	0.000488	0.9	G6	1
1529	3125913	0.000489	0.75	G35, G69, G66, G56	4
1530	3125913	0.000489	0.8	G24, G66, G68, G89	4
1531	3125913	0.00049	0.6	G68, G61, G35, G90, G98	5
1537	3125913	0.000492	0.65	G38, G90	2
1538	3125913	0.000492	0.5	G35, G37, G98	3
1538	3125913	0.000492	0.55	G60, C6, G78, G90	4
1541	3125913	0.000493	0.5	G40, G1	2
1548	3125913	0.000495	0.5	G38, G14, G36	3
1549	3125913	0.000496	0.75	G74, G89, G82	3
1554	3125913	0.000497	0.5	G18, G70, G9, G83	4
1555	3125913	0.000497	0.8	G33, G34, G38, G40, G55, G90	6
1562	3125913	0.0005	0.5	G5, G35, G21, G33, G75, G66, G89	7
1567	3125913	0.000501	0.55	G41, G59, G89, G90	4
1567	3125913	0.000501	0.75	G4, G28, G42, G57, G45, G98, G78, G56	8
1580	3125913	0.000505	0.75	G26, G16, G66, G11	4
1597	3125913	0.000511	0.65	G26, G16, G99	3
1599	3125913	0.000512	0.5	G35, G97, G68, G56, G90, G64	6
1606	3125913	0.000514	0.5	G38, A13-2, G44, G45, G46, G56	6
1608	3125913	0.000514	0.8	G23, G68, G43, G17, G66, G34	6
1610	3125913	0.000515	0.6	G32, B16, G85, G77, G43, G46, G99	7
1611	3125913	0.000515	0.8	G8, G58, G70, G99, G67	5
1618	3125913	0.000518	0.55	G6, G5, G1, G21, G33, G52, G68, G76, G71, G72, G99	11
1620	3125913	0.000518	0.5	A15, G41, G88, G6	4
1623	3125913	0.000519	0.5	G84, G35, G57, G89, G98	5
1626	3125913	0.00052	0.6	G97, G43, G70	3
1641	3125913	0.000525	0.5	G6, G5, G50, G64, G21	5
1642	3125913	0.000525	0.75	G89, G64	2
1651	3125913	0.000528	0.85	G7, G30	2
1666	3125913	0.000533	0.5	G21, G72, G97, G77, G57, G90, G66	7
1679	3125913	0.000537	0.9	G1, G38, G75, G68, G71, G79, G67	7
1682	3125913	0.000538	0.85	G51, G4, G2	3
1686	3125913	0.000539	0.75	G24, G32, G90, G1, G87	5
1702	3125913	0.000544	0.9	G41, G2	2
1706	3125913	0.000546	0.75	G31, G6, G24, G14, G84	5
1709	3125913	0.000547	0.5	G39, G60, G87, G69, G59, G79, G67	7
1713	3125913	0.000548	0.85	G45, G96, G79, G34, G85	5
1713	3125913	0.000548	0.65	G2, G1, G47, B21, G50, G72, G88, G65	8
1740	3125913	0.000557	0.55	G7, G32, G22, G70, G99	5
1747	3125913	0.000559	0.6	G21, G78, 324, G34	4
1748	3125913	0.000559	0.4	G6, G24, C13-2, G34, G97, G92, G67	7
1751	3125913	0.00056	0.7	G38, G22, G21	3
1753	3125913	0.000561	0.6	G6, G87, G71	3
1762	3125913	0.000564	0.65	G68, G94, G57, G99, G72, G93, G64	7
1773	3125913	0.000567	0.9	G85, G68, G87, G59, G67, G11	6
1777	3125913	0.000568	0.7	G16, G5, G87, G57, G11	5
1785	3125913	0.000571	0.75	G38, G24, G14, G66, G89	5
1788	3125913	0.000572	0.5	G52, G5, A16, G2, G68	5
1791	3125913	0.000573	0.6	G4, G35, G23, G68, G13, G67, G99	7
1793	3125913	0.000574	0.55	G2, G40, G68, G46, G72, G88, G89	7
1794	3125913	0.000574	0.75	G38, G57, G46, G99	4
1798	3125913	0.000575	0.5	G23, G73	2
1802	3125913	0.000576	0.6	G72, G79, G23, A7, G56	5
1803	3125913	0.000577	0.5	G71, G70, G12	3
1803	3125913	0.000577	0.55	G22, G67, G37	3
1809	3125913	0.000579	0.5	G72, G70, G83	3
1813	3125913	0.00058	0.6	G7, G24, G69, G11	4
1813	3125913	0.00058	0.7	G12, G34, G73, A7	4
1825	3125913	0.000584	0.65	G39, G57, G70, G89	4
1832	3125913	0.000586	0.7	G33, G1, G12, G68, G72	5
1833	3125913	0.000586	0.75	G79, G57, G67, G90	4
1836	3125913	0.000587	0.65	B16, G49, G9, G11, G12	5
1839	3125913	0.000588	0.55	G24, G67, G40, G77, G88, G89	6
1846	3125913	0.000591	0.65	G38, G35, G34	3
1851	3125913	0.000592	0.85	G24, G79, G23, G42, G34	5
1857	3125913	0.000594	0.55	G24, G36	2
1863	3125913	0.000596	0.7	G24, G89, G68, G43, G55, G67, G11	7
1864	3125913	0.000596	0.5	G90, G74, G77, G44, G45, G72, G10	7
1866	3125913	0.000597	0.7	G5, G1, G24, G9, G87, G44, G99	7
1870	3125913	0.000598	0.85	G33, G2, G85, G43, G88, G89	6
1884	3125913	0.000603	0.6	G3, G14, G57, G83	4
1888	3125913	0.000604	0.7	G7, G38, G5, G13, G89	5
1891	3125913	0.000605	0.5	G33, G39, G42, G68, G69, G72	6
1900	3125913	0.000608	0.75	G75, G87, G23, G28	4
1903	3125913	0.000609	0.4	G21, G57, A10, G99, G72	5
1905	3125913	0.000609	0.55	G24, G34, G37, G38, G97, G57, G72, G10	8
1918	3125913	0.000614	0.9	G55, G2, G19, G56	4
1923	3125913	0.000615	0.9	G75, G38, G68, G61, G88	5
1966	3125913	0.000629	0.6	G79, G64, G99, G72	4
1973	3125913	0.000631	0.6	G19, G82, G41, G68, G71, G91, C25-1, G66, G89	9
1978	3125913	0.000633	0.55	G5, G23, G28, G74, G57, G14, G2	7
1995	3125913	0.000638	0.55	G69, G67, G90	3
2033	3125913	0.00065	0.45	G33, G34, G68, G14, C16, G98	6
2046	3125913	0.000655	0.85	G51, G50, G80, G56, G47, G89	6
2046	3125913	0.000655	0.8	G33, G71, G70, G19, G90, G59, G88	7
2049	3125913	0.000655	0.9	G97, G96, G23, G1	4
2053	3125913	0.000657	0.6	G24, G1, G36, G86, G50, G16	6
2059	3125913	0.000659	0.5	G74, G72	2
2072	3125913	0.000663	0.7	G2, G1, G54, G43, G80, G56, G82, G90, G79, G65	10
2074	3125913	0.000663	0.6	G69, G57, G64	3
2079	3125913	0.000665	0.85	G33, G68, G74, G77, G80, G79	6
2080	3125913	0.000665	0.75	G12, G99, G34	3
2093	3125913	0.00067	0.7	G24, G34, G9, G43, G80, G72, G66	7
2098	3125913	0.000671	0.55	G39, G5, G51, G98	4
2101	3125913	0.000672	0.6	G65	1
2110	3125913	0.000675	0.7	G69, G2	2
2113	3125913	0.000676	0.65	G5, G76, C15	3
2113	3125913	0.000676	0.8	G7, G35, G80, G78, G18	5
2121	3125913	0.000679	0.6	G64	1
2145	3125913	0.000686	0.45	G31, G3, G34, G38, G68, G73, G72, G67	8
2164	3125913	0.000692	0.6	G2, G87, G70, G90, G58, G23	6
2167	3125913	0.000693	0.95	G93, G1	2
2202	3125913	0.000704	0.65	G69	1
2252	3125913	0.00072	0.85	203, G4, G35, G33, G14, G89	6
2273	3125913	0.000727	0.55	G24, G64	2
2287	3125913	0.000732	0.6	G16, G70, G67, G89, G90	5
2294	3125913	0.000734	0.65	G17, G33, G3, G68	4
2308	3125913	0.000738	0.55	G24, G23, G1, G33, G8, G45	6
2339	3125913	0.000748	0.8	G98	1
2368	3125913	0.000758	0.65	G39, G6, G34, G55, G47	5
2386	3125913	0.000763	0.5	G7, G38, G51, G86, G77, G67, G98	7
2394	3125913	0.000766	0.6	G37	1
2398	3125913	0.000767	0.5	G38, G95, G37, G64, G21	5
2400	3125913	0.000768	0.65	G70, G46, G90	3
2400	3125913	0.000768	0.6	G97, G38, G21, G89, G72	5
2414	3125913	0.000772	0.55	G40, G34, G9, G90	4
2448	3125913	0.000783	0.55	G38, G33, G35, G36	4
2453	3125913	0.000785	0.45	G71, G77, C17, G34	4
2461	3125913	0.000787	0.45	G95, C13-2, G35, G76	4
2493	3125913	0.000798	0.5	G73, G38, B12-1, B22, G97, G46	6
2529	3125913	0.000809	0.5	G23, G75, G50, G73, G83, G98	6
2556	3125913	0.000818	0.9	G38, G43, G1, G87	4
2618	3125913	0.000838	0.5	G78, G90, C16, G9, G56	5
2642	3125913	0.000845	0.55	G5, G35, G55, G29, G76, G73, G72	7
2694	3125913	0.000862	0.85	G14, G71	2
2716	3125913	0.000869	0.8	G39	1
2717	3125913	0.000869	0.7	G24, G35, G2, G1, G68, G76, G80, G88	8
2727	3125913	0.000872	0.85	G87, G2, G89	3
2773	3125913	0.000887	0.6	G74, G51, G54, G90	4
2875	3125913	0.00092	0.65	G35, G5, G14, G57, G23	5
2880	3125913	0.000921	0.85	G6, G24, G75, G44, G56, G67	6
2901	3125913	0.000928	0.85	G66, G90	2
2916	3125913	0.000933	0.75	G5, G23, G39, G74, G86, G71, G57, G89, G10	9
2938	3125913	0.00094	0.75	G39, G63, G77, G57, G36	5
2941	3125913	0.000941	0.75	G39, G57, G67, G55	4
2961	3125913	0.000947	0.6	G6, G12	2
2978	3125913	0.000953	0.65	G32, G22, G57, G55, G72, G66	6
3039	3125913	0.000972	0.65	G38, G14, G22, G78, G90	5
3040	3125913	0.000973	0.7	G52, G5, G1, G67, G19	5
3041	3125913	0.000973	0.65	G5, AB3, G90, G79, G89, G99	6
3066	3125913	0.000981	0.85	G71, G45	2
3086	3125913	0.000987	0.8	G79, G40, G77, G19, G17, G66	6
3094	3125913	0.00099	0.7	G8, A23, G71, G45, G23	5
3098	3125913	0.000991	0.75	G20, G38, G50, G43, G56, G90, G16	7
3140	3125913	0.001005	0.8	G11, G22, G56, G64, G72	5
3150	3125913	0.001008	0.8	G31, G22, G35, G1, G38	5
3213	3125913	0.001028	0.55	G75, G63, G71, G70, G54	5
3213	3125913	0.001028	0.85	G73, G24, G2, G38, G45, G55	6
3234	3125913	0.001035	0.65	G5, G25, G38, G74, G68, G76, G57, G98	8
3249	3125913	0.001039	0.55	G31, 309, G71, G56, G67, G98	6
3271	3125913	0.001046	0.55	G97, G2, G72	3
3275	3125913	0.001048	0.6	G6, G1	2
3285	3125913	0.001051	0.6	G38, G64, G72	3
3318	3125913	0.001061	0.9	G77, G14, G89	3
3319	3125913	0.001062	0.7	G33, G80, G64, G55, G14, G99	6
3319	3125913	0.001062	0.55	G6, G72, G97, G56, G19, G90	6
3342	3125913	0.001069	0.7	G33, G35, G71, G44, G79, G89	6
3347	3125913	0.001071	0.75	G31, G5, G35, G66, G33, G79	6
3350	3125913	0.001072	0.75	G33, G55, G71, G73, G10, G65	6
3353	3125913	0.001073	0.65	G13, G49, G29, G71, G27	5
3355	3125913	0.001073	0.7	G31, G5, G11, G90	4
3365	3125913	0.001076	0.55	G71, G9, G65	3
3412	3125913	0.001092	0.95	G97	1
3420	3125913	0.001094	0.5	G31, G39, G57, G34, G64	5
3425	3125913	0.001096	0.65	G84, G8, G1, G28, G72	5
3432	3125913	0.001098	0.7	G38, G65, G35, G67, G18	5
3443	3125913	0.001101	0.55	G97, G33, G35, G64, C14	5
3455	3125913	0.001105	0.75	G13, G24, G71, G20, G85	5
3469	3125913	0.00111	0.65	G5	1
3489	3125913	0.001116	0.7	G31, G5, G54, G47	4
3507	3125913	0.001122	0.7	G24, G23, G38, B2, G90, G99	6
3513	3125913	0.001124	0.55	G24, G65, G78, G56	4
3527	3125913	0.001128	0.7	G97, G12, G99	3
3532	3125913	0.00113	0.5	G23, G34, G80, G56, G71, G60, G79, C14	8
3537	3125913	0.001132	0.75	G90	1
3540	3125913	0.001132	0.65	G97, G1, G72	3
3552	3125913	0.001136	0.85	G39, G14, C32-2, G19, G72	5
3584	3125913	0.001147	0.8	G6, G34, G1, G21, G9, G89	6
3592	3125913	0.001149	0.55	G5, G12, G74, G72, G67, G98	6
3604	3125913	0.001153	0.8	G47, G78, G37, G98	4
3646	3125913	0.001166	0.45	G38, G72, G52, G76, G90, B13-2, G89	7
3673	3125913	0.001175	0.85	G6, G32, G2, G67	4
3789	3125913	0.001212	0.6	G24, G5, B17, G68, G44, G83, G61	7
3816	3125913	0.001221	0.55	G1, G37, G64	3
3826	3125913	0.001224	0.85	G68, G71, G34, G56	4
3844	3125913	0.00123	0.6	G24, G23, G39, G38, G45, G73, G47, G61, G99	9
3884	3125913	0.001243	0.65	G40, G87, G11, G83, G99, G10	6
3900	3125913	0.001248	0.7	G53, G5, G33, G10	4
3916	3125913	0.001253	0.65	G33, G65, G56, G20, G72	5
3960	3125913	0.001267	0.9	G5, G57, G11, G21	4
3988	3125913	0.001276	0.6	G24, G22, G23, G5, G77, G76, G89, G64	8
4005	3125913	0.001281	0.85	G21, G90, G65	3
4006	3125913	0.001282	0.75	G69, G55, G98	3
4049	3125913	0.001295	0.6	G53, G5, G68, G40, G86, G76, G54, G65	8
4077	3125913	0.001304	0.7	G75, G72, G89, G90	4
4081	3125913	0.001306	0.65	G5, G13, G89, G47	4
4102	3125913	0.001312	0.85	G53, G6, G96	3
4108	3125913	0.001314	0.55	G26, G57, G1, G65	4
4112	3125913	0.001315	0.7	G68, G2, G70, G9, G72	5
4167	3125913	0.001333	0.6	G74, G50, G66, G99	4
4247	3125913	0.001359	0.8	G31, G14, G37, G90	4
4249	3125913	0.001359	0.8	G5, G65, G23, G78, G67	5
4256	3125913	0.001362	0.5	G6, G67, G97, G42, G17, G40, G89	7
4337	3125913	0.001387	0.65	G25, G36, G42, G50, G72, G88	6
4342	3125913	0.001389	0.9	G31, G21, G23, G45	4
4359	3125913	0.001394	0.6	G31, G42, G43, G80, G78	5
4368	3125913	0.001397	0.85	G6, G68, G78	3
4388	3125913	0.001404	0.7	G38, G6, G57, G2, G3	5
4390	3125913	0.001404	0.4	G13, G12	2
4397	3125913	0.001407	0.65	G5, G58, G68, G56	4
4424	3125913	0.001415	0.7	G34, G97, G52, G80, G13, G67, G64	7
4430	3125913	0.001417	0.75	G5, G1, G64	3
4451	3125913	0.001424	0.45	G20, G52, G43, G71, G14, G13, G67	7
4505	3125913	0.001441	0.75	G97, G5	2
4542	3125913	0.001453	0.75	G39, G47, G76, G71, G19, G90, G89, G72	8
4560	3125913	0.001459	0.8	G34, G38, G9, G78, G75, G67	6
4562	3125913	0.001459	0.8	G90, G67, G34	3
4605	3125913	0.001473	0.65	G6, G68, G88, G80, G34	5
4669	3125913	0.001494	0.7	G99, G18	2
4697	3125913	0.001503	0.8	G5, G35	2
4946	3125913	0.001582	0.7	G10, G44, G23, G72	4
4966	3125913	0.001589	0.8	G4, G2, G68, G80, G62, G14, G79, G99	8
4991	3125913	0.001597	0.55	G13, G93, G12, G73, G52	5
5048	3125913	0.001615	0.85	G43, G44, G9, G64, G67	5
5128	3125913	0.00164	0.8	G5, G35, G33	3
5216	3125913	0.001669	0.5	G24, G1, G39, G38, G87, G71, G44, C17, G99, G98	10
5243	3125913	0.001677	0.85	G5, G9, G64	3
5262	3125913	0.001683	0.85	G7, G3, G71, G34, G54	5
5271	3125913	0.001686	0.55	C26, G2, G38, G50, G80, 325	6
5275	3125913	0.001688	0.85	G71, G59, G57, G51	4
5323	3125913	0.001703	0.7	G6, G99, G47	3
5342	3125913	0.001709	0.85	G53, G38, G57, G23, G47	5
5351	3125913	0.001712	0.7	G23, G36, G75, G85, G68, G69, G45, G13, G12, G11	10
5436	3125913	0.001739	0.8	G75, G89	2
5452	3125913	0.001744	0.75	G33, G76, G37, G72	4
5483	3125913	0.001754	0.8	G38, G21, G90	3
5515	3125913	0.001764	0.75	G39, G4, G2, G21	4
5524	3125913	0.001767	0.75	G17, G38, G21, G12, G83	5
5635	3125913	0.001803	0.7	G24, G83, G68, B14, G80, G72, G13	7
5667	3125913	0.001813	0.8	G38, G24, G14, G67, G90	5
5769	3125913	0.001846	0.75	G6, G64, G46	3
5776	3125913	0.001848	0.85	G7, G22, G23, G38, G90, G72, G63	7
5787	3125913	0.001851	0.85	G6, G86, G57, G16	4
5860	3125913	0.001875	0.85	G75, G16, G5, G56	4
5892	3125913	0.001885	0.8	G25, G39, G76, G44, G45, G90, G78, G56	8
5935	3125913	0.001899	0.65	G68, G71	2
5955	3125913	0.001905	0.4	A15, G52, G24, G32, C17	5
5967	3125913	0.001909	0.8	G52, G5, A27, G57, G90	5
5968	3125913	0.001909	0.75	G31, G95, G79, G68, G89	5
5988	3125913	0.001916	0.75	G32, G71	2
5994	3125913	0.001918	0.75	G33, G5, G2, G24, G41, G77, G66	7
6039	3125913	0.001932	0.7	G24, G23, G46, G72, G79, G67	6
6130	3125913	0.001961	0.75	G49, G21, G89, G46, G72	5
6138	3125913	0.001964	0.35	G40, G41, G68, G50, G44, G70, G89	7
6177	3125913	0.001976	0.75	G33, G2, G5, G43, G70, G46, G61, G66	8
6190	3125913	0.00198	0.75	G66, G68, G79, G72	4
6197	3125913	0.001982	0.8	G5, G87, G57	3
6244	3125913	0.001997	0.7	G38, G80, G28, G72	4
6299	3125913	0.002015	0.65	G6, G72	2
6315	3125913	0.00202	0.8	G39, G6, G66, G83	4
6393	3125913	0.002045	0.8	G90	1
6578	3125913	0.002104	0.75	G5, G4, G1, G46, G13, G12	6
6896	3125913	0.002206	0.75	G6, G35, G78, G19, G88, C30	6
6917	3125913	0.002213	0.8	G39, G97, G68, G57, G56, G72, G13	7
6958	3125913	0.002226	0.8	G6, G68, G32, G93, G2	5
7023	3125913	0.002247	0.8	G5, G66, G56, G72	4
7084	3125913	0.002266	0.8	G1, G21, G39, G75, G77, G79, G65	7
7152	3125913	0.002288	0.85	G38, G65, G57, G55, G72	5
7221	3125913	0.00231	0.85	G6, G34, G38, G69, G91, G98	6
7223	3125913	0.002311	0.7	G5, G57, G68, G1	4
7293	3125913	0.002333	0.7	G75, G13, G89	3
7322	3125913	0.002342	0.85	G5, G66, G51, G89	4
7331	3125913	0.002345	0.8	A29, G5, G86, G55, G85	5
7439	3125913	0.00238	0.65	G24, G2, G38, G97, G67, G98	6
7453	3125913	0.002384	0.8	G97, C16, G1	3
7544	3125913	0.002413	0.7	G39, G40, G68, G14, G71	5
7555	3125913	0.002417	0.7	G54, G88, G90	3
7649	3125913	0.002447	0.7	G72	1
7758	3125913	0.002482	0.8	G71, G89	2
7780	3125913	0.002489	0.85	G5, G65, G68, G56, G72	5
7925	3125913	0.002535	0.85	G6, G71, G90	3
7995	3125913	0.002558	0.8	G17, G41, G99, G90	4
7998	3125913	0.002559	0.75	G39, G17, G35, G98	4
8142	3125913	0.002605	0.75	G32, G34, G68, G75, G42, A7, G89	7
8144	3125913	0.002605	0.8	G7, G23, G21, G54, G90, G67, G99	7
8237	3125913	0.002635	0.85	G2, G89, G99, G23	4
8277	3125913	0.002648	0.7	G39, G87, G2, G1, G72	5
8514	3125913	0.002724	0.85	G89, G99	2
8631	3125913	0.002761	0.85	G24, G32, G34, G76, G71, G64, G67, G99	8
8753	3125913	0.0028	0.8	G80, G90	2
8787	3125913	0.002811	0.85	G32, G38, G52, G57, G72, G66, G11	7
8922	3125913	0.002854	0.8	G6, G24, G42, G45, G46, G72, G89	7
8945	3125913	0.002862	0.8	G5, G23, G38, G13, G67, G64	6
9309	3125913	0.002978	0.85	G38, AB2, G89, G90	4
9412	3125913	0.003011	0.8	G39, G24, G69, G88, G89	5
9522	3125913	0.003046	0.7	G93, G5, G43, G71, G18	5
9573	3125913	0.003062	0.8	G39, G71, G5, G66, G56	5
9652	3125913	0.003088	0.9	G35, G68, G80, G89	4
9658	3125913	0.00309	0.75	G38, G5, G44, G12	4
10242	3125913	0.003276	0.75	G39, G71, G45, G9, G54	5
10316	3125913	0.0033	0.8	G31, G6, G22, G38, G72, G66, G67	7
10363	3125913	0.003315	0.75	G39, G71	2
10750	3125913	0.003439	0.65	G31, G5, G23, G71, A7, G47	6
11542	3125913	0.003692	0.8	G26, G6, G32, G78, G72	5
11652	3125913	0.003728	0.8	G49, G6, G13, G67, G38	5
11792	3125913	0.003772	0.75	G66, G29, G50, G79, G12, G99	6
12079	3125913	0.003864	0.8	G6, G71, G54	3
13308	3125913	0.004257	0.8	G38, G65, G71, G78, G6	5
14074	3125913	0.004502	0.75	G39, G16, G86, C7, G88	5
15215	3125913	0.004867	0.75	G97, G17, G2, G55, G89	5
15969	3125913	0.005109	0.75	G6, G23, G38, G74, G87, G90	6
16987	3125913	0.005434	0.8	G24, G23, G79, G97, G88, G89	6
17957	3125913	0.005745	0.8	G17, G77, G89, G64	4
18964	3125913	0.006067	0.75	G97, G17, G67, G45, G98	5
19221	3125913	0.006149	0.75	G26, G24, G87, G80, G56, G89, G11	7
20561	3125913	0.006578	0.6	G24, G72, G71, G67, G98	5
21089	3125913	0.006747	0.75	G97, G68, G71, G34, G98	5
21624	3125913	0.006918	1		0
21894	3125913	0.007004	0.9	G12, G85, G80, G55, A9, G66, G67	7
22578	3125913	0.007223	0.85	G38, G14, C7, G64	4
23424	3125913	0.007493	0.65	G89, G64, G65	3
23972	3125913	0.007669	0.75	G24, G12, G89, G77, G87, G73, G47, G14, G78	9
24212	3125913	0.007746	0.85	G90, G93, G78, B25-1, G89	5
25191	3125913	0.008059	0.75	A7, G97, G57, G46, G90, G49, G79, G99	8
25962	3125913	0.008305	0.9	G71, G57, G23, G21	4
29263	3125913	0.009361	0.75	G51, B28, G90	3
29295	3125913	0.009372	0.45	G39, B15, G79, G36, G87	5
32364	3125913	0.010353	0.75	G17, C16, G47	3
38629	3125913	0.012358	0.8	G24, G23, G97, G68, G69, G57, G89	7
39178	3125913	0.012533	0.85	G39, G77, G79, G89	4
55172	3125913	0.01765	0.45	G75, B17, G80, G45, G36	5
183875	3125913	0.058823	0.7	G34, G1, G77, G58, G67, G99	6
214245	3125913	0.068538	0.95	G57, G45, G99	3
216475	3125913	0.069252	0.35	G71, C16, G9	3
216574	3125913	0.069283	0.85	G24, G32, G23, G33, G45, G90	6
386576	3125913	0.123668	0.8	G6, G24, G35, G1, G5, G71, G13, G12	8
412692	3125913	0.132023	0.9	G39, G38, G47, G78, G90	5
699206	3125913	0.223681	0.6	G74, G67	2
788947	3125913	0.252389	0.7	G6, G5, G35, G34, G38, G66	6
1159364	3125913	0.370888	0.95	G39, G72, G71, G90, G47, G66	6
1473545	3125913	0.471397	0.7	G6, G24, G80, G5	4
1916405	3125913	0.61307	0.75	G38, G71, G72, G44, G59, G79	6